## 主变
奉节县2024年四季度配电台区可开放容量信息
序号 | 设备名称 | 评估等级 | 可开放容量(MW) | 本级可开放容量(MW) | 电压等级 | 额定容量(MVA) | 分布式已并网容量(MW) | 分布式在途容量(MW) | 可调用储能功率(千瓦) | 类别 | 所属变电站 | 反向负载率(%) | 净负荷(MW) | 出力系数 | 功率因数
1 | 重庆奉节.220kV铁甲站重庆奉节.220kV铁甲站3# | 红 | 0.0000 | 0.0000 | 220kV | 180.0000 | 0.0000 | 0.4577 | 0 | 现状态 | 重庆奉节.220kV铁甲站 | 71.4100 | -128.5391 | 0.8000 | 0.9500
2 | 重庆奉节.220kV铁甲站重庆奉节.220kV铁甲站2# | 红 | 0.0000 | 0.0000 | 220kV | 180.0000 | 0.0000 | 0.4577 | 0 | 现状态 | 重庆奉节.220kV铁甲站 | 54.3700 | -97.8738 | 0.8000 | 0.9500
3 | 重庆奉节.220kV奉节站重庆奉节.220kV奉节站2# | 红 | 0.0000 | 0.0000 | 220kV | 120.0000 | 0.0000 | 0.4999 | 0 | 现状态 | 重庆奉节.220kV奉节站 | 23.2700 | -27.9268 | 0.8000 | 0.9500
4 | 重庆奉节.220kV奉节站重庆奉节.220kV奉节站1# | 红 | 0.0000 | 0.0000 | 220kV | 120.0000 | 0.0000 | 0.4999 | 0 | 现状态 | 重庆奉节.220kV奉节站 | 6.4300 | -7.7166 | 0.8000 | 0.9500
5 | 重庆奉节.110kV羊市坪重庆奉节.110kV羊市坪站2# | 绿 | 29.7398 | 29.7398 | 110kV | 40.0000 | 0.0000 | 0.9167 | 0 | 现状态 | 重庆奉节.110kV羊市坪 | 80.0000 | 0.2565 | 1.0000 | 0.9500
6 | 重庆奉节.110kV羊市坪重庆奉节.110kV羊市坪站1# | 绿 | 23.6813 | 23.6813 | 110kV | 31.5000 | 0.0000 | 0.6303 | 0 | 现状态 | 重庆奉节.110kV羊市坪 | 80.0000 | 0.3716 | 1.0000 | 0.9500
7 | 重庆奉节.110kV红马站重庆奉节.110kV红马站2# | 黄 | 22.3990 | 22.3990 | 110kV | 40.0000 | 0.0000 | 0.5430 | 0 | 现状态 | 重庆奉节.110kV红马站 | 80.0000 | -7.4580 | 1.0000 | 0.9500
8 | 重庆奉节.110kV红马站重庆奉节.110kV红马站1# | 黄 | 0.0000 | 0.0000 | 110kV | 40.0000 | 0.0000 | 0.5430 | 0 | 现状态 | 重庆奉节.110kV红马站 | 80.0000 | -31.3500 | 1.0000 | 0.9500
9 | 重庆奉节.110kV清水站重庆奉节.110kV清水站2# | 绿 | 36.8951 | 36.8951 | 110kV | 40.0000 | 0.0403 | 0.7963 | 0 | 现状态 | 重庆奉节.110kV清水站 | 80.0000 | 7.3317 | 1.0000 | 0.9500
10 | 重庆奉节.110kV清水站重庆奉节.110kV清水站1# | 绿 | 35.5243 | 35.5243 | 110kV | 40.0000 | 0.0202 | 0.7963 | 0 | 现状态 | 重庆奉节.110kV清水站 | 80.0000 | 5.9407 | 1.0000 | 0.9500
11 | 重庆奉节.110kV朱衣站重庆奉节.110kV朱衣站2# | 绿 | 39.5852 | 39.5852 | 110kV | 50.0000 | 0.0000 | 0.5995 | 0 | 现状态 | 重庆奉节.110kV朱衣站 | 80.0000 | 2.1847 | 1.0000 | 0.9500
12 | 重庆奉节.110kV朱衣站重庆奉节.110kV朱衣站1# | 绿 | 40.7637 | 40.7637 | 110kV | 50.0000 | 0.0000 | 0.5995 | 0 | 现状态 | 重庆奉节.110kV朱衣站 | 80.0000 | 3.3632 | 1.0000 | 0.9500
13 | 重庆奉节.110kV大木站重庆奉节.110kV大木站2# | 黄 | 9.0588 | 9.0588 | 110kV | 40.0000 | 0.1628 | 0.4168 | 0 | 现状态 | 重庆奉节.110kV大木站 | 80.0000 | -20.7616 | 1.0000 | 0.9500
14 | 重庆奉节.110kV大木站重庆奉节.110kV大木站1# | 黄 | 6.1878 | 6.1878 | 110kV | 25.0000 | 0.1628 | 0.2819 | 0 | 现状态 | 重庆奉节.110kV大木站 | 80.0000 | -12.3674 | 1.0000 | 0.9500
15 | 重庆奉节.110kV三马山站重庆奉节.110kV三马山站2# | 绿 | 60.5006 | 60.5006 | 110kV | 63.0000 | 0.0000 | 0.2021 | 0 | 现状态 | 重庆奉节.110kV三马山站 | 80.0000 | 12.8226 | 1.0000 | 0.9500
16 | 重庆奉节.110kV三马山站重庆奉节.110kV三马山站1# | 绿 | 46.3306 | 46.3306 | 110kV | 50.0000 | 0.0000 | 0.2021 | 0 | 现状态 | 重庆奉节.110kV三马山站 | 80.0000 | 8.5326 | 1.0000 | 0.9500
17 | 重庆奉节.35kV金子站重庆奉节.35kV金子站2# | 黄 | 3.7753 | 3.7753 | 35kV | 6.3000 | 0.0000 | 0.0000 | 0 | 现状态 | 重庆奉节.35kV金子站 | 80.0000 | -1.0127 | 1.0000 | 0.9500
18 | 重庆奉节.35kV金子站重庆奉节.35kV金子站1# | 黄 | 4.4682 | 4.4682 | 35kV | 6.3000 | 0.0000 | 0.0000 | 0 | 现状态 | 重庆奉节.35kV金子站 | 80.0000 | -0.3198 | 1.0000 | 0.9500
19 | 重庆奉节.35kV覃家包站重庆奉节.35kV覃家包站2# | 绿 | 7.0232 | 7.0232 | 35kV | 10.0000 | 0.0000 | 1.0350 | 0 | 现状态 | 重庆奉节.35kV覃家包站 | 80.0000 | 0.4582 | 1.0000 | 0.9500
20 | 重庆奉节.35kV覃家包站重庆奉节.35kV覃家包站1# | 黄 | 5.0732 | 5.0732 | 35kV | 10.0000 | 0.0000 | 1.0350 | 0 | 现状态 | 重庆奉节.35kV覃家包站 | 80.0000 | -1.4918 | 1.0000 | 0.9500
21 | 重庆奉节.35kV竹园站重庆奉节.35kV竹园站2# | 绿 | 8.9952 | 8.9952 | 35kV | 10.0000 | 0.0000 | 0.0000 | 0 | 现状态 | 重庆奉节.35kV竹园站 | 80.0000 | 1.3952 | 1.0000 | 0.9500
22 | 重庆奉节.35kV竹园站重庆奉节.35kV竹园站1# | 绿 | 8.9100 | 8.9100 | 35kV | 10.0000 | 0.0000 | 0.0000 | 0 | 现状态 | 重庆奉节.35kV竹园站 | 80.0000 | 1.3100 | 1.0000 | 0.9500
23 | 重庆奉节.35kV石马站重庆奉节.35kV石马站2# | 绿 | 6.7525 | 6.7525 | 35kV | 10.0000 | 0.0000 | 1.2806 | 0 | 现状态 | 重庆奉节.35kV石马站 | 80.0000 | 0.4331 | 1.0000 | 0.9500
24 | 重庆奉节.35kV石马站重庆奉节.35kV石马站1# | 绿 | 7.1937 | 7.1937 | 35kV | 10.0000 | 0.0000 | 1.2806 | 0 | 现状态 | 重庆奉节.35kV石马站 | 80.0000 | 0.8743 | 1.0000 | 0.9500
25 | 重庆奉节.35kV甲高站重庆奉节.35kV甲高站2# | 绿 | 5.4001 | 5.4001 | 35kV | 6.3000 | 0.0000 | 0.0660 | 0 | 现状态 | 重庆奉节.35kV甲高站 | 80.0000 | 0.6781 | 1.0000 | 0.9500
26 | 重庆奉节.35kV甲高站重庆奉节.35kV甲高站1# | 绿 | 5.7130 | 5.7130 | 35kV | 6.3000 | 0.0000 | 0.0660 | 0 | 现状态 | 重庆奉节.35kV甲高站 | 80.0000 | 0.9910 | 1.0000 | 0.9500
27 | 重庆奉节.35kV汾河站重庆奉节.35kV汾河站2# | 绿 | 5.2186 | 5.2186 | 35kV | 6.3000 | 0.0000 | 0.1213 | 0 | 现状态 | 重庆奉节.35kV汾河站 | 80.0000 | 0.5519 | 1.0000 | 0.9500
28 | 重庆奉节.35kV汾河站重庆奉节.35kV汾河站1# | 绿 | 5.2156 | 5.2156 | 35kV | 6.3000 | 0.0000 | 0.1213 | 0 | 现状态 | 重庆奉节.35kV汾河站 | 80.0000 | 0.5489 | 1.0000 | 0.9500
29 | 重庆奉节.35kV新民站重庆奉节.35kV新民站1# | 红 | 0.0000 | 0.0000 | 35kV | 6.3000 | 0.0000 | 0.4640 | 0 | 现状态 | 重庆奉节.35kV新民站 | 80.0000 | -7.4939 | 1.0000 | 0.9500
30 | 重庆奉节.35kV新政站重庆奉节.35kV新政站2# | 绿 | 4.8171 | 4.8171 | 35kV | 6.3000 | 0.0000 | 0.0000 | 0 | 现状态 | 重庆奉节.35kV新政站 | 80.0000 | 0.0291 | 1.0000 | 0.9500
31 | 重庆奉节.35kV新政站重庆奉节.35kV新政站1# | 绿 | 2.7750 | 2.7750 | 35kV | 3.1500 | 0.0000 | 0.0000 | 0 | 现状态 | 重庆奉节.35kV新政站 | 80.0000 | 0.3810 | 1.0000 | 0.9500
32 | 重庆奉节.35kV宝塔坪站重庆奉节.35kV宝塔坪站2# | 绿 | 7.7000 | 7.7000 | 35kV | 10.0000 | 0.0000 | 0.0000 | 0 | 现状态 | 重庆奉节.35kV宝塔坪站 | 80.0000 | 0.1000 | 1.0000 | 0.9500
33 | 重庆奉节.35kV宝塔坪站重庆奉节.35kV宝塔坪站1# | 绿 | 8.5282 | 8.5282 | 35kV | 10.0000 | 0.0000 | 0.0000 | 0 | 现状态 | 重庆奉节.35kV宝塔坪站 | 80.0000 | 0.9282 | 1.0000 | 0.9500
34 | 重庆奉节.35kV安坪站重庆奉节.35kV安坪站2# | 绿 | 2.6223 | 2.6223 | 35kV | 3.1500 | 0.0000 | 0.1624 | 0 | 现状态 | 重庆奉节.35kV安坪站 | 80.0000 | 0.3907 | 1.0000 | 0.9500
35 | 重庆奉节.35kV安坪站重庆奉节.35kV安坪站1# | 绿 | 5.0154 | 5.0154 | 35kV | 6.3000 | 0.0000 | 0.1624 | 0 | 现状态 | 重庆奉节.35kV安坪站 | 80.0000 | 0.3898 | 1.0000 | 0.9500
36 | 重庆奉节.35kV大树站重庆奉节.35kV大树1# | 绿 | 5.0683 | 5.0683 | 35kV | 6.3000 | 0.0000 | 0.0963 | 0 | 现状态 | 重庆奉节.35kV大树站 | 80.0000 | 0.3766 | 1.0000 | 0.9500
37 | 重庆奉节.35kV大树站重庆.奉节.35kV大树2# | 绿 | 4.9343 | 4.9343 | 35kV | 6.3000 | 0.0000 | 0.0963 | 0 | 现状态 | 重庆奉节.35kV大树站 | 80.0000 | 0.2426 | 1.0000 | 0.9500
38 | 重庆奉节.35kV吐祥站重庆奉节.35kV吐祥站2# | 黄 | 4.9928 | 4.9928 | 35kV | 10.0000 | 0.0000 | 0.5744 | 0 | 现状态 | 重庆奉节.35kV吐祥站 | 80.0000 | -2.0328 | 1.0000 | 0.9500
39 | 重庆奉节.35kV吐祥站重庆奉节.35kV吐祥站1# | 黄 | 3.3058 | 3.3058 | 35kV | 10.0000 | 0.0000 | 0.5744 | 0 | 现状态 | 重庆奉节.35kV吐祥站 | 80.0000 | -3.7198 | 1.0000 | 0.9500
40 | 重庆奉节.35kV兴隆站重庆奉节.35kV兴隆站3# | 绿 | 7.6000 | 7.6000 | 35kV | 10.0000 | 0.0000 | 0.0000 | 0 | 现状态 | 重庆奉节.35kV兴隆站 | 80.0000 | 0.0000 | 1.0000 | 0.9500
41 | 重庆奉节.35kV兴隆站重庆奉节.35kV兴隆站2# | 绿 | 8.6316 | 8.6316 | 35kV | 10.0000 | 0.0000 | 0.3334 | 0 | 现状态 | 重庆奉节.35kV兴隆站 | 80.0000 | 1.3650 | 1.0000 | 0.9500
42 | 重庆奉节.35kV兴隆站重庆奉节.35kV兴隆站1# | 绿 | 9.1280 | 9.1280 | 35kV | 10.0000 | 0.0846 | 0.3334 | 0 | 现状态 | 重庆奉节.35kV兴隆站 | 80.0000 | 1.9460 | 1.0000 | 0.9500
43 | 重庆奉节.35kV九里站重庆奉节.35kV九里站2# | 绿 | 4.4991 | 4.4991 | 35kV | 6.3000 | 0.2989 | 0.5870 | 0 | 现状态 | 重庆奉节.35kV九里站 | 80.0000 | 0.5970 | 1.0000 | 0.9500
44 | 重庆奉节.35kV九里站重庆奉节.35kV九里站1# | 黄 | 4.1480 | 4.1480 | 35kV | 6.3000 | 0.0000 | 0.5870 | 0 | 现状态 | 重庆奉节.35kV九里站 | 80.0000 | -0.0530 | 1.0000 | 0.9500
45 | 重庆奉节.35kV下坝站重庆奉节.35kV下坝站1# | 绿 | 4.3835 | 4.3835 | 35kV | 6.3000 | 0.0000 | 0.4045 | 0 | 现状态 | 重庆奉节.35kV下坝站 | 80.0000 | 0.0000 | 1.0000 | 0.9500

## 配线
奉节县2024年四季度配电台区可开放容量信息
序号 | 线路名称 | 评估等级 | 7.19 | 本级可开放容量(MW) | 额定容量(MVA) | 分布式已并网容量(MW) | 分布式在途容量(MW) | 反向负载率(%) | 净负荷(MW) | 出力系数 | 功率因数
1 | 10kV马黄线957 | 黄 | 4.0011 | 4.0011 | 7.1880 | 0.0000 | 0.1538 | 80.0000 | -1.3080 | 1.0000 | 0.9500
2 | 10kV马郭线969 | 绿 | 5.6369 | 5.6369 | 7.1880 | 0.0000 | 0.0000 | 80.0000 | 0.1740 | 1.0000 | 0.9500
3 | 10kV马石线971 | 黄 | 7.1079 | 7.1079 | 9.4916 | 0.0000 | 0.0938 | 80.0000 | -0.0120 | 1.0000 | 0.9500
4 | 10kV马白线961 | 绿 | 5.7902 | 5.7902 | 7.1880 | 0.0000 | 0.0867 | 80.0000 | 0.4140 | 1.0000 | 0.9500
5 | 10kV马洪线959 | 绿 | 4.56 | 4.56 |  | 0.0000 | 0.0000 | 80.0000 | 0.0000 | 1.0000 | 0.9500
6 | 10kV马横线968 | 绿 | 7.2376 | 7.2376 | 9.4916 | 0.0000 | 0.0000 | 80.0000 | 0.0240 | 1.0000 | 0.9500
7 | 10kV马曲线955 | 绿 | 3.4037 | 3.4037 | 4.3128 | 0.0000 | 0.0000 | 80.0000 | 0.1260 | 1.0000 | 0.9500
8 | 10kV铁镇线976 | 绿 | 6.3519 | 6.3519 | 7.4478 | 0.0000 | 0.0495 | 80.0000 | 0.7411 | 1.0000 | 0.9500
9 | 10kV铁近线975 | 绿 | 5.7347 | 5.7347 | 7.4478 | 0.0000 | 0.0396 | 80.0000 | 0.1140 | 1.0000 | 0.9500
10 | 10kV金龙线973 | 绿 | 2.0583 | 2.0583 | 2.5981 | 0.0000 | 0.0000 | 80.0000 | 0.0837 | 1.0000 | 0.9500
11 | 10kV金金线965 | 绿 | 2.1572 | 2.1572 | 2.5981 | 0.0000 | 0.0000 | 80.0000 | 0.1826 | 1.0000 | 0.9500
12 | 10kV金庙线972 | 黄 | 0.2684 | 0.2684 | 2.5981 | 0.0000 | 0.0000 | 80.0000 | -1.7062 | 1.0000 | 0.9500
13 | 10kV金太线967 | 绿 | 2.2440 | 2.2440 | 2.5981 | 0.0000 | 0.0000 | 80.0000 | 0.2694 | 1.0000 | 0.9500
14 | 10kV覃镇线973 | 绿 | 4.7849 | 4.7849 | 5.1269 | 0.0000 | 0.0656 | 80.0000 | 0.9541 | 1.0000 | 0.9500
15 | 10kV覃镇二线965 | 绿 | 3.14 | 3.14 |  | 0.0000 | 0.0000 | 80.0000 | 0.0000 | 1.0000 | 0.9500
16 | 10kV覃野线967 | 绿 | 2.6936 | 2.6936 | 3.4641 | 0.0000 | 0.0000 | 80.0000 | 0.0609 | 1.0000 | 0.9500
17 | 10kV覃石线971 | 绿 | 2.6856 | 2.6856 | 3.4641 | 0.0000 | 0.2394 | 80.0000 | 0.2923 | 1.0000 | 0.9500
18 | 10kV覃桃线974 | 绿 | 2.3375 | 2.3375 | 3.4641 | 0.0000 | 0.6363 | 80.0000 | 0.3410 | 1.0000 | 0.9500
19 | 10kV覃土线972 | 绿 | 3.0830 | 3.0830 | 3.4641 | 0.0000 | 0.0938 | 80.0000 | 0.5440 | 1.0000 | 0.9500
20 | 10kV羊滨线973 | 绿 | 8.2326 | 8.2326 | 10.3923 | 0.0000 | 0.0735 | 80.0000 | 0.4080 | 1.0000 | 0.9500
21 | 10kV羊永线961 | 绿 | 3.4846 | 3.4846 | 5.1269 | 0.0000 | 0.4818 | 80.0000 | 0.0700 | 1.0000 | 0.9500
22 | 10kV羊丰线962 | 绿 | 8.0382 | 8.0382 | 10.3923 | 0.0000 | 0.0000 | 80.0000 | 0.1401 | 1.0000 | 0.9500
23 | 10kV竹龙线965 | 绿 | 3.9588 | 3.9588 | 5.1269 | 0.0304 | 0.0000 | 80.0000 | 0.0928 | 1.0000 | 0.9500
24 | 10kV竹高线968 | 绿 | 3.9045 | 3.9045 | 5.1269 | 0.0000 | 0.0000 | 80.0000 | 0.0081 | 1.0000 | 0.9500
25 | 10kV竹镇线966 | 绿 | 5.9025 | 5.9025 | 6.9282 | 0.0000 | 0.0000 | 80.0000 | 0.6371 | 1.0000 | 0.9500
26 | 10kV竹镇二线962 | 绿 | 4.3144 | 4.3144 | 5.1962 | 0.0000 | 0.0000 | 80.0000 | 0.3653 | 1.0000 | 0.9500
27 | 10kV竹平线963 | 绿 | 5.0676 | 5.0676 | 6.2007 | 0.0000 | 0.0000 | 80.0000 | 0.3551 | 1.0000 | 0.9500
28 | 10kV竹平二线967 | 黄 | 3.6721 | 3.6721 | 5.1962 | 0.0000 | 0.0000 | 80.0000 | -0.2770 | 1.0000 | 0.9500
29 | 10kV石柑线964 | 绿 | 4.6252 | 4.6252 | 5.1962 | 0.0000 | 0.0000 | 80.0000 | 0.6761 | 1.0000 | 0.9500
30 | 10kV石工二线966 | 绿 | 6.2095 | 6.2095 | 8.3658 | 0.0000 | 1.2406 | 80.0000 | 1.0921 | 1.0000 | 0.9500
31 | 10kV石工三线967 | 绿 | 8.29 | 8.29 |  | 0.0000 | 0.0000 | 80.0000 | 0.0000 | 1.0000 | 0.9500
32 | 10kV石工一线962 | 绿 | 6.3611 | 6.3611 | 8.3658 | 0.0000 | 0.0000 | 80.0000 | 0.0031 | 1.0000 | 0.9500
33 | 10kV石奇线965 | 绿 | 4.0023 | 4.0023 | 5.1962 | 0.0000 | 0.0400 | 80.0000 | 0.0932 | 1.0000 | 0.9500
34 | 10kV石吐二线964 | 黄 | 0.4206 | 0.4206 | 6.9282 | 0.0000 | 0.0000 | 80.0000 | -4.8448 | 1.0000 | 0.9500
35 | 10kV甲镇线961 | 绿 | 5.7130 | 6.1237 | 6.9282 | 0.0000 | 0.0000 | 80.0000 | 0.8583 | 1.0000 | 0.9500
36 | 10kV甲赵线964 | 绿 | 2.1187 | 2.1187 | 2.5981 | 0.0000 | 0.0000 | 80.0000 | 0.1441 | 1.0000 | 0.9500
37 | 10kV甲羊线966 | 绿 | 3.5465 | 3.5465 | 4.3128 | 0.0000 | 0.0660 | 80.0000 | 0.3348 | 1.0000 | 0.9500
38 | 10kV甲羊二线962 | 绿 | 5.3263 | 5.3263 | 6.9282 | 0.0000 | 0.0000 | 80.0000 | 0.0609 | 1.0000 | 0.9500
39 | 10kV甲合线963 | 绿 | 2.7169 | 2.7169 | 3.4641 | 0.0000 | 0.0000 | 80.0000 | 0.0842 | 1.0000 | 0.9500
40 | 10kV清魏二线972 | 绿 | 7.8981 | 7.8981 | 10.3923 | 0.0000 | 0.0000 | 80.0000 | 0.0000 | 1.0000 | 0.9500
41 | 10kV清魏一线958 | 绿 | 9.5199 | 9.5199 | 10.3923 | 0.0000 | 0.0000 | 80.0000 | 1.6218 | 1.0000 | 0.9500
42 | 10kV清飞二线969 | 绿 | 9.3275 | 9.3275 | 10.3923 | 0.0000 | 0.0000 | 80.0000 | 1.4294 | 1.0000 | 0.9500
43 | 10kV清飞一线954 | 绿 | 9.2170 | 9.2170 | 10.3923 | 0.0000 | 0.0000 | 80.0000 | 1.3189 | 1.0000 | 0.9500
44 | 10kV清贞线956 | 绿 | 7.7803 | 7.7803 | 9.9073 | 0.0000 | 0.2734 | 80.0000 | 0.5241 | 1.0000 | 0.9500
45 | 10kV清滨二线966 | 绿 | 9.6579 | 9.6579 | 10.3923 | 0.0000 | 0.0000 | 80.0000 | 1.7598 | 1.0000 | 0.9500
46 | 10kV清滨一线959 | 黄 | 7.8949 | 7.8949 | 10.3923 | 0.0000 | 0.0000 | 80.0000 | -0.0032 | 1.0000 | 0.9500
47 | 10kV清悦线971 | 黄 | 7.8681 | 7.8681 | 10.3923 | 0.0000 | 0.0000 | 80.0000 | -0.0300 | 1.0000 | 0.9500
48 | 10kV清帝线952 | 绿 | 9.3104 | 9.3104 | 10.3923 | 0.0000 | 0.0000 | 80.0000 | 1.4123 | 1.0000 | 0.9500
49 | 10kV清巴二线968 | 绿 | 8.9270 | 8.9270 | 9.9073 | 0.0000 | 0.2556 | 80.0000 | 1.6531 | 1.0000 | 0.9500
50 | 10kV清巴一线957 | 绿 | 9.6825 | 9.6825 | 9.9073 | 0.0000 | 0.0000 | 80.0000 | 2.1530 | 1.0000 | 0.9500
51 | 10kV清天线970 | 绿 | 8.0213 | 8.0213 | 10.3923 | 0.0000 | 0.0000 | 80.0000 | 0.1232 | 1.0000 | 0.9500
52 | 10kV清夔线967 | 黄 | 7.8935 | 7.8935 | 10.3923 | 0.0000 | 0.0000 | 80.0000 | -0.0046 | 1.0000 | 0.9500
53 | 10kV清凤二线965 | 绿 | 7.5602 | 7.5602 | 9.9073 | 0.0000 | 0.2673 | 80.0000 | 0.2980 | 1.0000 | 0.9500
54 | 10kV清凤一线955 | 黄 | 7.5059 | 7.5059 | 9.9073 | 0.0202 | 0.0000 | 80.0000 | -0.0035 | 1.0000 | 0.9500
55 | 10kV汾陶线972 | 绿 | 2.7780 | 2.7780 | 3.4641 | 0.0000 | 0.0500 | 80.0000 | 0.1953 | 1.0000 | 0.9500
56 | 10kV汾洪线964 | 绿 | 3.4279 | 3.4279 | 4.3128 | 0.0000 | 0.0275 | 80.0000 | 0.1777 | 1.0000 | 0.9500
57 | 10kV汾工线973 | 绿 | 3.14 | 3.14 |  | 0.0000 | 0.0000 | 80.0000 | 0.0227 | 1.0000 | 0.9500
58 | 10kV汾岩线963 | 绿 | 3.8884 | 3.8884 | 5.1269 | 0.0000 | 0.0438 | 80.0000 | 0.0357 | 1.0000 | 0.9500
59 | 10kV汾天线974 | 绿 | 2.9404 | 2.9404 | 3.4641 | 0.0000 | 0.0000 | 80.0000 | 0.3077 | 1.0000 | 0.9500
60 | 10kV民长线965 | 绿 | 0.9641 | 0.9641 | 1.2990 | 0.0000 | 0.0231 | 80.0000 | 0.0000 | 1.0000 | 0.9500
61 | 10kV民近线962 | 绿 | 1.7723 | 1.7723 | 2.5981 | 0.0000 | 0.2023 | 80.0000 | 0.0000 | 1.0000 | 0.9500
62 | 10kV民北线964 | 绿 | 1.9992 | 1.9992 | 2.9445 | 0.0000 | 0.2386 | 80.0000 | 0.0000 | 1.0000 | 0.9500
63 | 10kV朱黄线967 | 绿 | 4.3800 | 4.3800 | 6.0968 | 0.0000 | 0.4078 | 80.0000 | 0.1542 | 1.0000 | 0.9500
64 | 10kV朱高线969 | 绿 | 7.46 | 7.46 |  | 0.0000 | 0.0000 | 80.0000 | 0.0004 | 1.0000 | 0.9500
65 | 10kV朱阳线958 | 黄 | 7.19 | 7.19 |  | 0.0000 | 0.0000 | 80.0000 | -0.3580 | 1.0000 | 0.9500
66 | 10kV朱澳线957 | 绿 | 7.19 | 7.19 |  | 0.0000 | 0.0000 | 80.0000 | 0.0000 | 1.0000 | 0.9500
67 | 10kV朱悦线955 | 绿 | 8.0585 | 8.0585 | 10.3923 | 0.0000 | 0.0486 | 80.0000 | 0.2090 | 1.0000 | 0.9500
68 | 10kV朱康线956 | 绿 | 3.8964 | 3.8964 | 5.1269 | 0.0000 | 0.0000 | 80.0000 | 0.0000 | 1.0000 | 0.9500
69 | 10kV朱府线954 | 绿 | 7.9150 | 7.9150 | 10.3923 | 0.0000 | 0.0000 | 80.0000 | 0.0169 | 1.0000 | 0.9500
70 | 10kV朱云线968 | 绿 | 8.2111 | 8.2111 | 10.3923 | 0.0000 | 0.1431 | 80.0000 | 0.4561 | 1.0000 | 0.9500
71 | 10kV新茅线966 | 绿 | 2.0073 | 2.0073 | 2.5981 | 0.0000 | 0.0000 | 80.0000 | 0.0327 | 1.0000 | 0.9500
72 | 10kV新渡线962 | 绿 | 4.1541 | 4.1541 | 5.1269 | 0.0000 | 0.0000 | 80.0000 | 0.2577 | 1.0000 | 0.9500
73 | 10kV新桃线965 | 绿 | 2.0453 | 2.0453 | 2.5981 | 0.0000 | 0.0000 | 80.0000 | 0.0707 | 1.0000 | 0.9500
78 | 10kV宝鱼线 972 | 绿 | 5.6854 | 5.6854 | 6.9282 | 0.0000 | 0.0000 | 80.0000 | 0.4200 | 1.0000 | 0.9500
79 | 10kV宝鱼二线 | 绿 | 4.3564 | 4.3564 | 5.1269 | 0.0000 | 0.0000 | 80.0000 | 0.4600 | 1.0000 | 0.9500
80 | 10kV宝金线966 | 绿 | 5.5214 | 5.5214 | 6.9282 | 0.0000 | 0.0000 | 80.0000 | 0.2560 | 1.0000 | 0.9500
81 | 10kV宝白线964 | 绿 | 3.1927 | 3.1927 | 3.4641 | 0.0000 | 0.0000 | 80.0000 | 0.5600 | 1.0000 | 0.9500
82 | 10kV宝串线973 | 绿 | 2.6327 | 2.6327 | 3.4641 | 0.0000 | 0.0000 | 80.0000 | 0.0000 | 1.0000 | 0.9500
83 | 10kV安镇线964 | 绿 | 2.7712 | 2.7712 | 3.4641 | 0.0000 | 0.0330 | 80.0000 | 0.1715 | 1.0000 | 0.9500
84 | 10kV安新线963 | 绿 | 3.9315 | 3.9315 | 5.1269 | 0.0000 | 0.1294 | 80.0000 | 0.1644 | 1.0000 | 0.9500
85 | 10kV安九线961 | 绿 | 2.8418 | 2.8418 | 3.4641 | 0.0000 | 0.0000 | 80.0000 | 0.2091 | 1.0000 | 0.9500
86 | 10kV大青线966 | 绿 | 2.6780 | 2.6780 | 3.4641 | 0.0242 | 0.0676 | 80.0000 | 0.1370 | 1.0000 | 0.9500
87 | 10kV大窝线967 | 绿 | 2.6936 | 2.6936 | 3.4641 | 0.0000 | 0.0000 | 80.0000 | 0.0609 | 1.0000 | 0.9500
88 | 10kV大石线954 | 绿 | 5.0683 | 5.6615 | 7.1880 | 0.0000 | 0.0000 | 80.0000 | 0.1986 | 1.0000 | 0.9500
89 | 10kV大梅线961 | 绿 | 4.9343 | 5.6420 | 7.1880 | 0.0000 | 0.0963 | 80.0000 | 0.2754 | 1.0000 | 0.9500
90 | 10kV大厂线963 | 黄 | 2.2272 | 2.2272 | 5.1269 | 0.1387 | 0.0000 | 80.0000 | -1.5306 | 1.0000 | 0.9500
91 | 10kV大厂二线971 | 绿 | 3.3102 | 3.3102 | 4.3128 | 0.0000 | 0.0000 | 80.0000 | 0.0325 | 1.0000 | 0.9500
92 | 10kV大丰线952 | 绿 | 5.0683 | 5.5858 | 7.1880 | 0.0000 | 0.0000 | 80.0000 | 0.1229 | 1.0000 | 0.9500
93 | 10kV坝镇线961 | 绿 | 4.0526 | 4.0526 | 3.4641 | 0.0000 | 0.2332 | 80.0000 | 1.6531 | 1.0000 | 0.9500
94 | 10kV坝合线962 | 绿 | 2.4615 | 2.4615 | 3.4641 | 0.0000 | 0.1713 | 80.0000 | 0.0000 | 1.0000 | 0.9500
95 | 10kV吐马线967 | 绿 | 2.5304 | 2.5304 | 3.4641 | 0.0000 | 0.2256 | 80.0000 | 0.1232 | 1.0000 | 0.9500
96 | 10kV吐镇线963 | 绿 | 3.3058 | 6.3275 | 6.9282 | 0.0000 | 0.0359 | 80.0000 | 1.0980 | 1.0000 | 0.9500
97 | 10kV吐白线971 | 黄 | 0.8161 | 0.8161 | 1.7321 | 0.0000 | 0.2375 | 80.0000 | -0.2628 | 1.0000 | 0.9500
98 | 10kV吐梅线966 | 绿 | 2.9456 | 2.9456 | 3.4641 | 0.0000 | 0.0475 | 80.0000 | 0.3604 | 1.0000 | 0.9500
99 | 10kV吐凉线965 | 绿 | 2.7512 | 2.7512 | 3.4641 | 0.0000 | 0.0279 | 80.0000 | 0.1464 | 1.0000 | 0.9500
101 | 10kV兴镇线965 | 绿 | 6.6014 | 6.6014 | 6.9282 | 0.0000 | 0.0000 | 80.0000 | 1.3360 | 1.0000 | 0.9500
102 | 10kV兴镇二线964 | 绿 | 5.2894 | 5.2894 | 6.9282 | 0.0000 | 0.0000 | 80.0000 | 0.0240 | 1.0000 | 0.9500
103 | 10kV兴蜀线961 | 绿 | 2.5562 | 2.5562 | 3.4641 | 0.0000 | 0.0825 | 80.0000 | 0.0060 | 1.0000 | 0.9500
104 | 10kV兴荆线967 | 绿 | 3.4600 | 3.4600 | 4.3128 | 0.0366 | 0.0732 | 80.0000 | 0.2920 | 1.0000 | 0.9500
105 | 10kV兴环线903 | 绿 | 7.6000 | 7.8981 | 10.3923 | 0.0000 | 0.0000 | 80.0000 | 0.0000 | 1.0000 | 0.9500
106 | 10kV兴桥线966 | 绿 | 3.9206 | 3.9206 | 5.1269 | 0.0480 | 0.1279 | 80.0000 | 0.2000 | 1.0000 | 0.9500
107 | 10kV兴庙线963 | 绿 | 3.2439 | 3.2439 | 4.3128 | 0.0000 | 0.0499 | 80.0000 | 0.0160 | 1.0000 | 0.9500
108 | 10kV九石线972 | 绿 | 3.4907 | 3.4907 | 4.3128 | 0.0000 | 0.0000 | 80.0000 | 0.2130 | 1.0000 | 0.9500
109 | 10kV九明线971 | 绿 | 1.8499 | 1.8499 | 2.5981 | 0.0000 | 0.1347 | 80.0000 | 0.0100 | 1.0000 | 0.9500
110 | 10kV九回线963 | 绿 | 2.0602 | 2.0602 | 2.5981 | 0.0000 | 0.0264 | 80.0000 | 0.1120 | 1.0000 | 0.9500
111 | 10kV九冯线965 | 黄 | 0.5657 | 0.5657 | 2.5981 | 0.0000 | 0.4259 | 80.0000 | -0.9830 | 1.0000 | 0.9500
112 | 10kV九八线964 | 绿 | 4.1480 | 4.8225 | 6.0968 | 0.0000 | 0.0000 | 80.0000 | 0.1889 | 1.0000 | 0.9500
113 | 10kV东竹线964 | 绿 | 3.9223 | 3.9223 | 5.1269 | 0.0000 | 0.0000 | 80.0000 | 0.0259 | 1.0000 | 0.9500
114 | 10kV三青线978 | 绿 | 6.3168 | 6.3168 | 6.9282 | 0.0000 | 0.0000 | 80.0000 | 1.0514 | 1.0000 | 0.9500
115 | 10kV三阴线966 | 绿 | 8.5948 | 8.5948 | 10.3923 | 0.0000 | 0.0000 | 80.0000 | 0.6967 | 1.0000 | 0.9500
116 | 10kV三诗线968 | 绿 | 8.0750 | 8.0750 | 9.4916 | 0.0000 | 0.0000 | 80.0000 | 0.8614 | 1.0000 | 0.9500
117 | 10kV三袁线963 | 绿 | 7.2571 | 7.2571 | 8.5737 | 0.0000 | 0.0000 | 80.0000 | 0.7411 | 1.0000 | 0.9500
118 | 10kV三茶线961 | 绿 | 7.8090 | 7.8090 | 9.4916 | 0.0000 | 0.0000 | 80.0000 | 0.5954 | 1.0000 | 0.9500
119 | 10kV三电线989 | 绿 | 7.2136 | 7.2136 | 9.4916 | 0.0000 | 0.0000 | 80.0000 | 0.0000 | 1.0000 | 0.9500
120 | 10kV三环二线987 | 绿 | 8.0206 | 8.0206 | 10.3923 | 0.0000 | 0.0000 | 80.0000 | 0.1225 | 1.0000 | 0.9500
121 | 10kV三环一线958 | 绿 | 17.4662 | 17.4662 | 10.3923 | 0.0000 | 0.0000 | 80.0000 | 9.5681 | 1.0000 | 0.9500
122 | 10kV三王线975 | 绿 | 8.1699 | 8.1699 | 9.9073 | 0.0000 | 0.2021 | 80.0000 | 0.8424 | 1.0000 | 0.9500
123 | 10kV三滨二线962 | 绿 | 8.0489 | 8.0489 | 9.9073 | 0.0000 | 0.0000 | 80.0000 | 0.5194 | 1.0000 | 0.9500
124 | 10kV三滨一线973 | 绿 | 7.4738 | 7.4738 | 8.6603 | 0.0000 | 0.0000 | 80.0000 | 0.8920 | 1.0000 | 0.9500
125 | 10kV三江线956 | 绿 | 8.7668 | 8.7668 | 9.4916 | 0.0000 | 0.0000 | 80.0000 | 1.5532 | 1.0000 | 0.9500
126 | 10kV三广线977 | 绿 | 7.3155 | 7.3155 | 8.6603 | 0.0000 | 0.0000 | 80.0000 | 0.7337 | 1.0000 | 0.9500
127 | 10kV三广二线972 | 绿 | 7.6090 | 7.6090 | 9.4916 | 0.0000 | 0.0000 | 80.0000 | 0.3954 | 1.0000 | 0.9500
128 | 10kV三巴南线954 | 黄 | 7.5291 | 7.5291 | 9.9073 | 0.0000 | 0.0000 | 80.0000 | -0.0004 | 1.0000 | 0.9500
129 | 10kV三巴北线991 | 黄 | 7.5292 | 7.5292 | 9.9073 | 0.0000 | 0.0000 | 80.0000 | -0.0003 | 1.0000 | 0.9500
130 | 10kV三国线967 | 绿 | 7.7457 | 7.7457 | 9.4916 | 0.0000 | 0.0000 | 80.0000 | 0.5321 | 1.0000 | 0.9500
131 | 10kV三和线959 | 绿 | 7.2688 | 7.2688 | 9.4916 | 0.0000 | 0.0000 | 80.0000 | 0.0552 | 1.0000 | 0.9500
132 | 10kV三古线986 | 绿 | 7.3467 | 7.3467 | 9.4916 | 0.0000 | 0.0000 | 80.0000 | 0.1331 | 1.0000 | 0.9500
133 | 10kV三农线971 | 黄 | 7.2009 | 7.2009 | 9.4916 | 0.0000 | 0.0000 | 80.0000 | -0.0127 | 1.0000 | 0.9500
134 | 10kV 奉补线963 | 绿 | 1.3206 | 1.3206 | 1.7321 | 0.0000 | 0.0000 | 80.0000 | 0.0042 | 1.0000 | 0.9500
135 | 10kV 奉盘线977 | 绿 | 1.3164 | 1.3164 | 1.7321 | 0.0000 | 0.0000 | 80.0000 | 0.0000 | 1.0000 | 0.9500

## 配变
设备信息奉节县2024年四季度配电台区可开放容量信息
序号 | 设备名称 | 评估等级 | 可开放容量(kW) | 本级可开放容量(kW) | 额定容量(kVA) | 分布式已并网容量(kW) | 分布式在途容量(kW) | 出力系数 | 功率因数
1 | 龙门村#9柱上公变 100 | 黄 | 76.0080 | 76.0080 | 100.0000 | 0.0000 | 0.0000 | 1.0000 | 0.9500
2 | 龙门村#8柱上公变 50 | 黄 | 38.1800 | 38.1800 | 50.0000 | 0.0000 | 0.0000 | 1.0000 | 0.9500
3 | 龙门村#7柱上公变 50 | 黄 | 38.0510 | 38.0510 | 50.0000 | 0.0000 | 0.0000 | 1.0000 | 0.9500
4 | 龙门村#6柱上公变 50 | 黄 | 38.0420 | 38.0420 | 50.0000 | 0.0000 | 0.0000 | 1.0000 | 0.9500
5 | 龙门村#5柱上公变 50 | 黄 | 38.1170 | 38.1170 | 50.0000 | 0.0000 | 0.0000 | 1.0000 | 0.9500
6 | 龙门村#4柱上公变 50 | 黄 | 38.1360 | 38.1360 | 50.0000 | 0.0000 | 0.0000 | 1.0000 | 0.9500
7 | 龙门村#3柱上公变 50 | 黄 | 38.0098 | 38.0098 | 50.0000 | 0.0000 | 0.0000 | 1.0000 | 0.9500
8 | 龙门村#2柱上公变 100 | 黄 | 76.0360 | 76.0360 | 100.0000 | 0.0000 | 0.0000 | 1.0000 | 0.9500
9 | 龙门村#1柱上公变 50 | 黄 | 38.0371 | 38.0371 | 50.0000 | 0.0000 | 0.0000 | 1.0000 | 0.9500
10 | 龙门村#17柱上公变 50 | 黄 | 38.3280 | 38.3280 | 50.0000 | 0.0000 | 0.0000 | 1.0000 | 0.9500
11 | 龙门村#16柱上公变 50 | 黄 | 38.1080 | 38.1080 | 50.0000 | 0.0000 | 0.0000 | 1.0000 | 0.9500
12 | 龙门村#15柱上公变 50 | 黄 | 38.0160 | 38.0160 | 50.0000 | 0.0000 | 0.0000 | 1.0000 | 0.9500
13 | 龙门村#14柱上公变 50 | 黄 | 38.1000 | 38.1000 | 50.0000 | 0.0000 | 0.0000 | 1.0000 | 0.9500
14 | 龙门村#13柱上公变 50 | 黄 | 38.3280 | 38.3280 | 50.0000 | 0.0000 | 0.0000 | 1.0000 | 0.9500
15 | 龙门村#12柱上公变 50 | 黄 | 38.0199 | 38.0199 | 50.0000 | 0.0000 | 0.0000 | 1.0000 | 0.9500
16 | 龙门村#11柱上公变 50 | 黄 | 38.2680 | 38.2680 | 50.0000 | 0.0000 | 0.0000 | 1.0000 | 0.9500
17 | 龙门村#10柱上公变 50 | 黄 | 38.4460 | 38.4460 | 50.0000 | 0.0000 | 0.0000 | 1.0000 | 0.9500
18 | 龙船街处#2柱上公变 315 | 黄 | 245.3520 | 245.3520 | 315.0000 | 0.0000 | 0.0000 | 1.0000 | 0.9500
19 | 龙船街#3柱上公变 400 | 黄 | 312.3160 | 312.3160 | 400.0000 | 0.0000 | 0.0000 | 1.0000 | 0.9500
20 | 龙王村#8柱上公变 100 | 绿 | 76.5070 | 76.5070 | 100.0000 | 0.0000 | 0.0000 | 1.0000 | 0.9500
21 | 龙王村#7柱上公变 160 | 绿 | 124.3330 | 124.3330 | 160.0000 | 0.0000 | 0.0000 | 1.0000 | 0.9500
22 | 龙王村#6柱上公变（对门包3社）100 | 绿 | 79.7050 | 79.7050 | 100.0000 | 0.0000 | 0.0000 | 1.0000 | 0.9500
23 | 龙王村#5柱上公变 50 | 绿 | 39.0820 | 39.0820 | 50.0000 | 0.0000 | 0.0000 | 1.0000 | 0.9500
24 | 龙王村#4柱上公变 100 | 绿 | 78.2040 | 78.2040 | 100.0000 | 0.0000 | 0.0000 | 1.0000 | 0.9500
25 | 龙王村#3柱上公变（花莲包） 100 | 绿 | 78.2380 | 78.2380 | 100.0000 | 0.0000 | 0.0000 | 1.0000 | 0.9500
26 | 龙王村#2柱上公变 100 | 绿 | 79.1900 | 79.1900 | 100.0000 | 0.0000 | 0.0000 | 1.0000 | 0.9500
27 | 龙王村#1柱上公变 200 | 绿 | 156.0420 | 156.0420 | 200.0000 | 0.0000 | 0.0000 | 1.0000 | 0.9500
28 | 龙潭村六号柱上公变 250 | 黄 | 110.0140 | 110.0140 | 250.0000 | 0.0000 | 0.0000 | 1.0000 | 0.9500
29 | 龙潭村五号柱上公变 50 | 绿 | 38.7380 | 38.7380 | 50.0000 | 0.0000 | 0.0000 | 1.0000 | 0.9500
30 | 龙潭村二号柱上公变 50 | 绿 | 38.6930 | 38.6930 | 50.0000 | 0.0000 | 0.0000 | 1.0000 | 0.9500
31 | 龙潭村三号柱上公变 50 | 绿 | 39.3233 | 39.3233 | 50.0000 | 0.0000 | 0.0000 | 1.0000 | 0.9500
32 | 龙潭村一号柱上公变 200 | 绿 | 158.1380 | 158.1380 | 200.0000 | 0.0000 | 0.0000 | 1.0000 | 0.9500
33 | 龙潭村#7柱上公变 100 | 绿 | 76.3540 | 76.3540 | 100.0000 | 0.0000 | 0.0000 | 1.0000 | 0.9500
34 | 龙潭村#4柱上公变 100 | 绿 | 76.7050 | 76.7050 | 100.0000 | 0.0000 | 0.0000 | 1.0000 | 0.9500
35 | 龙泉村#9柱上公变 50 | 绿 | 38.1575 | 38.1575 | 50.0000 | 0.0000 | 0.0000 | 1.0000 | 0.9500
36 | 龙泉村#8柱上公变 160 | 绿 | 122.2220 | 122.2220 | 160.0000 | 0.0000 | 0.0000 | 1.0000 | 0.9500
37 | 龙泉村#7柱上公变 50 | 绿 | 38.9560 | 38.9560 | 50.0000 | 0.0000 | 0.0000 | 1.0000 | 0.9500
38 | 龙泉村#6柱上公变 100 | 绿 | 84.5000 | 84.5000 | 100.0000 | 0.0000 | 0.0000 | 1.0000 | 0.9500
39 | 龙泉村#5柱上公变（水泥厂）200 | 绿 | 161.6000 | 161.6000 | 200.0000 | 0.0000 | 0.0000 | 1.0000 | 0.9500
40 | 龙泉村#4柱上公变 （龙孔子）200 | 绿 | 155.0180 | 155.0180 | 200.0000 | 0.0000 | 0.0000 | 1.0000 | 0.9500
41 | 龙泉村#3柱上公变 200 | 绿 | 155.9000 | 155.9000 | 200.0000 | 0.0000 | 0.0000 | 1.0000 | 0.9500
42 | 龙泉村#2柱上公变 400 | 绿 | 311.4580 | 311.4580 | 400.0000 | 0.0000 | 0.0000 | 1.0000 | 0.9500
43 | 龙泉村#21柱上公变 200 | 绿 | 152.0000 | 152.0000 | 200.0000 | 0.0000 | 0.0000 | 1.0000 | 0.9500
44 | 龙泉村#20柱上公变(工业园区) 400 | 绿 | 304.1800 | 304.1800 | 400.0000 | 0.0000 | 0.0000 | 1.0000 | 0.9500
45 | 龙泉村#1柱上公变315 | 黄 | 239.3920 | 239.3920 | 315.0000 | 0.0000 | 0.0000 | 1.0000 | 0.9500
46 | 龙泉村#19柱上公变 400 | 绿 | 309.1720 | 309.1720 | 400.0000 | 0.0000 | 0.0000 | 1.0000 | 0.9500
47 | 龙泉村#18柱上公变 200 | 绿 | 152.3360 | 152.3360 | 200.0000 | 0.0000 | 0.0000 | 1.0000 | 0.9500
48 | 龙泉村#17柱上公变 400 | 绿 | 313.2160 | 313.2160 | 400.0000 | 0.0000 | 0.0000 | 1.0000 | 0.9500
49 | 龙泉村#16柱上公变 400 | 绿 | 323.9440 | 323.9440 | 400.0000 | 0.0000 | 0.0000 | 1.0000 | 0.9500
50 | 龙泉村#15柱上公变 200 | 绿 | 129.1460 | 129.1460 | 200.0000 | 0.0000 | 27.9300 | 1.0000 | 0.9500
51 | 龙泉村#12柱上公变315 | 绿 | 261.5940 | 261.5940 | 315.0000 | 0.0000 | 0.0000 | 1.0000 | 0.9500
52 | 龙泉村#11柱上公变 （9队湾）50 | 绿 | 38.7650 | 38.7650 | 50.0000 | 0.0000 | 0.0000 | 1.0000 | 0.9500
53 | 龙泉村#10柱上公变 50 | 绿 | 38.0480 | 38.0480 | 50.0000 | 0.0000 | 0.0000 | 1.0000 | 0.9500
54 | 龙泉#14柱上公变(廉租房400 | 绿 | 309.4780 | 309.4780 | 400.0000 | 0.0000 | 0.0000 | 1.0000 | 0.9500
55 | 龙河村#9柱上公变 50 | 绿 | 38.7440 | 38.7440 | 50.0000 | 0.0000 | 0.0000 | 1.0000 | 0.9500
56 | 龙河村#8柱上公变 100 | 绿 | 78.6740 | 78.6740 | 100.0000 | 0.0000 | 0.0000 | 1.0000 | 0.9500
57 | 龙河村#7柱上公变 50 | 绿 | 39.1280 | 39.1280 | 50.0000 | 0.0000 | 0.0000 | 1.0000 | 0.9500
58 | 龙河村#6柱上公变 50 | 绿 | 38.2700 | 38.2700 | 50.0000 | 0.0000 | 0.0000 | 1.0000 | 0.9500
59 | 龙河村#5柱上公变 100 | 绿 | 76.7830 | 76.7830 | 100.0000 | 0.0000 | 0.0000 | 1.0000 | 0.9500
60 | 龙河村#4柱上公变 100 | 绿 | 79.1220 | 79.1220 | 100.0000 | 0.0000 | 0.0000 | 1.0000 | 0.9500
61 | 龙河村#3柱上公变 80 | 绿 | 61.5860 | 61.5860 | 80.0000 | 0.0000 | 0.0000 | 1.0000 | 0.9500
62 | 龙河村#2柱上公变 50 | 绿 | 40.1280 | 40.1280 | 50.0000 | 0.0000 | 0.0000 | 1.0000 | 0.9500
63 | 龙河村#1柱上公变 200 | 绿 | 127.7880 | 127.7880 | 200.0000 | 0.0000 | 31.9200 | 1.0000 | 0.9500
64 | 龙汇龙汇坨#3柱上公变 200 | 绿 | 0.0000 | 153.7190 | 200.0000 | 0.0000 | 0.0000 | 1.0000 | 0.9500
65 | 龙汇灶鸡子渠#2柱上公变 100 | 绿 | 0.0000 | 77.8360 | 100.0000 | 0.0000 | 0.0000 | 1.0000 | 0.9500
66 | 龙汇刘家坝#1柱上公变 100 | 绿 | 0.0000 | 76.9900 | 100.0000 | 0.0000 | 0.0000 | 1.0000 | 0.9500
67 | 龙桥村7#柱上公变 315 | 黄 | 239.3960 | 239.3960 | 315.0000 | 0.0000 | 0.0000 | 1.0000 | 0.9500
68 | 龙桥村#8柱上公变 | 绿 | 22.8106 | 22.8106 | 30.0000 | 0.0000 | 0.0000 | 1.0000 | 0.9500
69 | 龙桥村#6柱上公变 30 | 绿 | 23.4400 | 23.4400 | 30.0000 | 0.0000 | 0.0000 | 1.0000 | 0.9500
70 | 龙桥村#5柱上公变 50 | 黄 | 37.1040 | 37.1040 | 50.0000 | 0.0000 | 0.0000 | 1.0000 | 0.9500
71 | 龙桥村#4柱上公变 30 | 绿 | 23.0040 | 23.0040 | 30.0000 | 0.0000 | 0.0000 | 1.0000 | 0.9500
72 | 龙桥村#3柱上公变 50 | 绿 | 39.9480 | 39.9480 | 50.0000 | 0.0000 | 0.0000 | 1.0000 | 0.9500
73 | 龙桥村#2柱上公变 30 | 绿 | 0.0000 | 0.0000 | 30.0000 | 0.0000 | 23.9400 | 1.0000 | 0.9500
74 | 龙桥村#1柱上公变 30 | 绿 | 22.8500 | 22.8500 | 30.0000 | 0.0000 | 0.0000 | 1.0000 | 0.9500
75 | 龙山广场#2柱上公变 315 | 绿 | 256.2960 | 256.2960 | 315.0000 | 0.0000 | 0.0000 | 1.0000 | 0.9500
76 | 龙山广场#03柱上公变 200 | 绿 | 152.0000 | 152.0000 | 200.0000 | 0.0000 | 0.0000 | 1.0000 | 0.9500
77 | 龙山居委会#9柱上公变 | 绿 | 38.8130 | 38.8130 | 50.0000 | 0.0000 | 0.0000 | 1.0000 | 0.9500
78 | 龙山居委会#8柱上公变（徐作湾）50 | 绿 | 38.1380 | 38.1380 | 50.0000 | 0.0000 | 0.0000 | 1.0000 | 0.9500
79 | 龙山居委会#7柱上公变（瓦子坪）100 | 绿 | 76.8430 | 76.8430 | 100.0000 | 0.0000 | 0.0000 | 1.0000 | 0.9500
80 | 龙山居委会#6柱上公变（污水处理厂）200 | 绿 | 154.4800 | 154.4800 | 200.0000 | 0.0000 | 0.0000 | 1.0000 | 0.9500
81 | 龙山居委会#5公变 100 | 绿 | 76.3960 | 76.3960 | 100.0000 | 0.0000 | 0.0000 | 1.0000 | 0.9500
82 | 龙山居委会#4柱上公变 100 | 绿 | 77.3340 | 77.3340 | 100.0000 | 0.0000 | 0.0000 | 1.0000 | 0.9500
83 | 龙山居委会#2柱上公变 50 | 绿 | 38.0060 | 38.0060 | 50.0000 | 0.0000 | 0.0000 | 1.0000 | 0.9500
84 | 龙山居委会#01柱上公变（200） | 绿 | 155.3780 | 155.3780 | 200.0000 | 0.0000 | 0.0000 | 1.0000 | 0.9500
85 | 龙坡#2柱上公变 200 | 绿 | 156.9770 | 156.9770 | 200.0000 | 0.0000 | 0.0000 | 1.0000 | 0.9500
86 | 龙坡#1柱上公变 100 | 绿 | 76.3080 | 76.3080 | 100.0000 | 0.0000 | 0.0000 | 1.0000 | 0.9500
87 | 龙坝村#9柱上公变 50 | 绿 | 38.0000 | 38.0000 | 50.0000 | 0.0000 | 0.0000 | 1.0000 | 0.9500
88 | 龙坝#8柱上公变 30 | 绿 | 22.9170 | 22.9170 | 30.0000 | 0.0000 | 0.0000 | 1.0000 | 0.9500
89 | 龙坝#7柱上公变 80 | 绿 | 63.9380 | 63.9380 | 80.0000 | 0.0000 | 0.0000 | 1.0000 | 0.9500
90 | 龙坝#6柱上公变 100 | 绿 | 80.8450 | 80.8450 | 100.0000 | 0.0000 | 0.0000 | 1.0000 | 0.9500
91 | 龙坝#5柱上公变 100 | 黄 | 36.2860 | 36.2860 | 100.0000 | 0.0000 | 0.0000 | 1.0000 | 0.9500
92 | 龙坝#4柱上公变 50 | 绿 | 38.2700 | 38.2700 | 50.0000 | 0.0000 | 0.0000 | 1.0000 | 0.9500
93 | 龙坝#3柱上公变 30 | 绿 | 23.7960 | 23.7960 | 30.0000 | 0.0000 | 0.0000 | 1.0000 | 0.9500
94 | 龙坝#2柱上公变 30 | 绿 | 24.1140 | 24.1140 | 30.0000 | 0.0000 | 0.0000 | 1.0000 | 0.9500
95 | 龙关村#9柱上公变 50 | 绿 | 38.2970 | 38.2970 | 50.0000 | 0.0000 | 0.0000 | 1.0000 | 0.9500
96 | 龙关村#7柱上公变 100 | 绿 | 76.6420 | 76.6420 | 100.0000 | 0.0000 | 0.0000 | 1.0000 | 0.9500
97 | 龙关村#6柱上公变 80 | 绿 | 60.9000 | 60.9000 | 80.0000 | 0.0000 | 0.0000 | 1.0000 | 0.9500
98 | 龙关村#5柱上公变 100 | 绿 | 76.2670 | 76.2670 | 100.0000 | 0.0000 | 0.0000 | 1.0000 | 0.9500
99 | 龙关村#4柱上公变 50 | 绿 | 39.1580 | 39.1580 | 50.0000 | 0.0000 | 0.0000 | 1.0000 | 0.9500
100 | 龙关村#3柱上公变 100 | 黄 | 38.1880 | 38.1880 | 100.0000 | 0.0000 | 0.0000 | 1.0000 | 0.9500
101 | 龙关村#2柱上公变 100 | 绿 | 77.8660 | 77.8660 | 100.0000 | 0.0000 | 0.0000 | 1.0000 | 0.9500
102 | 龙关村#1柱上公变 160 | 绿 | 129.1600 | 129.1600 | 160.0000 | 0.0000 | 0.0000 | 1.0000 | 0.9500
103 | 龙关村#11柱上公变 50 | 绿 | 38.0080 | 38.0080 | 50.0000 | 0.0000 | 0.0000 | 1.0000 | 0.9500
104 | 龙关村#10柱上公变 50 | 黄 | 0.0000 | 0.0000 | 50.0000 | 0.0000 | 0.0000 | 1.0000 | 0.9500
105 | 龙井村#8柱上公变 200 | 绿 | 156.3980 | 156.3980 | 200.0000 | 0.0000 | 0.0000 | 1.0000 | 0.9500
106 | 龙井村#7柱上公变 100 | 绿 | 77.6280 | 77.6280 | 100.0000 | 0.0000 | 0.0000 | 1.0000 | 0.9500
107 | 龙井村#6柱上公变 80 | 绿 | 61.5050 | 61.5050 | 80.0000 | 0.0000 | 0.0000 | 1.0000 | 0.9500
108 | 龙井村#5柱上公变 50 | 绿 | 38.0015 | 38.0015 | 50.0000 | 0.0000 | 0.0000 | 1.0000 | 0.9500
109 | 龙井村#3柱上公变 80 | 绿 | 60.8840 | 60.8840 | 80.0000 | 0.0000 | 0.0000 | 1.0000 | 0.9500
110 | 龙井村#2柱上公变 200 | 绿 | 154.2080 | 154.2080 | 200.0000 | 0.0000 | 0.0000 | 1.0000 | 0.9500
111 | 龙井村#1柱上公变 100 | 绿 | 77.1440 | 77.1440 | 100.0000 | 0.0000 | 0.0000 | 1.0000 | 0.9500
112 | 龙井村#11柱上公变 30 | 绿 | 22.9915 | 22.9915 | 30.0000 | 0.0000 | 0.0000 | 1.0000 | 0.9500
113 | 龙井村#10柱上公变 100 | 黄 | 44.5480 | 44.5480 | 100.0000 | 0.0000 | 0.0000 | 1.0000 | 0.9500
114 | 鼓锣村2#柱上公变 30 | 绿 | 24.4660 | 24.4660 | 30.0000 | 0.0000 | 0.0000 | 1.0000 | 0.9500
115 | 鼓锣村1#柱上公变 50 | 绿 | 39.5660 | 39.5660 | 50.0000 | 0.0000 | 0.0000 | 1.0000 | 0.9500
116 | 鼓锣村#5柱上公变 200 | 绿 | 152.0420 | 152.0420 | 200.0000 | 0.0000 | 0.0000 | 1.0000 | 0.9500
117 | 鼓锣村#4柱上公变 100 | 绿 | 76.0000 | 76.0000 | 100.0000 | 0.0000 | 0.0000 | 1.0000 | 0.9500
118 | 黑岩村#7柱上公变 50 | 绿 | 38.4540 | 38.4540 | 50.0000 | 0.0000 | 0.0000 | 1.0000 | 0.9500
119 | 黑岩村#6台区柱上公变 100 | 绿 | 78.8780 | 78.8780 | 100.0000 | 0.0000 | 0.0000 | 1.0000 | 0.9500
120 | 黑岩村#6台区#2公变 100 | 绿 | 76.1110 | 76.1110 | 100.0000 | 0.0000 | 0.0000 | 1.0000 | 0.9500
121 | 黑岩村#5台区柱上公变 400 | 绿 | 306.2320 | 306.2320 | 400.0000 | 0.0000 | 0.0000 | 1.0000 | 0.9500
122 | 黑岩村#4台区柱上公变 100 | 绿 | 76.5610 | 76.5610 | 100.0000 | 0.0000 | 0.0000 | 1.0000 | 0.9500
123 | 黑岩村#4台区#2柱上公变 200 | 绿 | 152.1380 | 152.1380 | 200.0000 | 0.0000 | 0.0000 | 1.0000 | 0.9500
124 | 黑岩村#3台区柱上公变 100 | 绿 | 76.3600 | 76.3600 | 100.0000 | 0.0000 | 0.0000 | 1.0000 | 0.9500
125 | 黑岩村#2台区柱上公变 100 | 绿 | 76.9480 | 76.9480 | 100.0000 | 0.0000 | 0.0000 | 1.0000 | 0.9500
126 | 黑岩村#1台区柱上公变 50 | 绿 | 39.6500 | 39.6500 | 50.0000 | 0.0000 | 0.0000 | 1.0000 | 0.9500
127 | 黄连村#9柱上公变 30 | 红 | 0.0000 | 0.0000 | 30.0000 | 0.0000 | 0.0000 | 1.0000 | 0.9500
128 | 黄连村#8柱上公变 80 | 绿 | 66.1190 | 66.1190 | 80.0000 | 0.0000 | 0.0000 | 1.0000 | 0.9500
129 | 黄连村#7柱上公变 80 | 绿 | 62.5240 | 62.5240 | 80.0000 | 0.0000 | 0.0000 | 1.0000 | 0.9500
130 | 黄连村#6柱上公变 50 | 绿 | 39.7520 | 39.7520 | 50.0000 | 0.0000 | 0.0000 | 1.0000 | 0.9500
131 | 黄连村#5柱上公变 100 | 黄 | 35.1840 | 35.1840 | 100.0000 | 0.0000 | 0.0000 | 1.0000 | 0.9500
132 | 黄连村#4柱上公变 80 | 绿 | 61.3490 | 61.3490 | 80.0000 | 0.0000 | 0.0000 | 1.0000 | 0.9500
133 | 黄连村#3柱上公变 80 | 绿 | 62.1340 | 62.1340 | 80.0000 | 0.0000 | 0.0000 | 1.0000 | 0.9500
134 | 黄连村#2柱上公变 200 | 绿 | 102.0080 | 102.0080 | 200.0000 | 0.0000 | 50.0000 | 1.0000 | 0.9500
135 | 黄连村#1柱上公变 125 | 绿 | 98.6760 | 98.6760 | 125.0000 | 0.0000 | 0.0000 | 1.0000 | 0.9500
136 | 黄连村#13（谢家包）柱上公变 100 | 绿 | 77.8240 | 77.8240 | 100.0000 | 0.0000 | 0.0000 | 1.0000 | 0.9500
137 | 黄连村#12（二蹬子）柱上公变 100 | 绿 | 78.5600 | 78.5600 | 100.0000 | 0.0000 | 0.0000 | 1.0000 | 0.9500
138 | 黄连村#11柱上公变 200 | 绿 | 153.0980 | 153.0980 | 200.0000 | 0.0000 | 0.0000 | 1.0000 | 0.9500
139 | 黄连村#10柱上公变 100 | 绿 | 79.0480 | 79.0480 | 100.0000 | 0.0000 | 0.0000 | 1.0000 | 0.9500
140 | 黄花村#6柱上公变 30 | 绿 | 23.7184 | 23.7184 | 30.0000 | 0.0000 | 0.0000 | 1.0000 | 0.9500
141 | 黄花村#5柱上公变 30 | 绿 | 22.8545 | 22.8545 | 30.0000 | 0.0000 | 0.0000 | 1.0000 | 0.9500
142 | 黄花村#4柱上公变 30 | 绿 | 23.3541 | 23.3541 | 30.0000 | 0.0000 | 0.0000 | 1.0000 | 0.9500
143 | 黄花村#2柱上公变 100 | 红 | 0.0000 | 0.0000 | 100.0000 | 0.0000 | 0.0000 | 1.0000 | 0.9500
144 | 黄花村#1柱上公变 50 | 绿 | 38.9715 | 38.9715 | 50.0000 | 0.0000 | 0.0000 | 1.0000 | 0.9500
145 | 黄泥村肖家湾柱上公变 200 | 绿 | 152.3660 | 152.3660 | 200.0000 | 0.0000 | 0.0000 | 1.0000 | 0.9500
146 | 黄泥村樟树坪柱上公变 100 | 绿 | 76.9150 | 76.9150 | 100.0000 | 0.0000 | 0.0000 | 1.0000 | 0.9500
147 | 黄泥村#7柱上公变 30 | 绿 | 22.8000 | 22.8000 | 30.0000 | 0.0000 | 0.0000 | 1.0000 | 0.9500
148 | 黄泥村#4柱上公变（沙包） 100 | 绿 | 76.0000 | 76.0000 | 100.0000 | 0.0000 | 0.0000 | 1.0000 | 0.9500
149 | 黄泥村#2柱上公变（桐籽包）100 | 绿 | 76.0000 | 76.0000 | 100.0000 | 0.0000 | 0.0000 | 1.0000 | 0.9500
150 | 黄槽村#3柱上公变 100 | 绿 | 0.0000 | 76.4620 | 100.0000 | 0.0000 | 0.0000 | 1.0000 | 0.9500
151 | 黄槽#2柱上公变 100 | 绿 | 0.0000 | 76.9630 | 100.0000 | 0.0000 | 0.0000 | 1.0000 | 0.9500
152 | 黄槽#1柱上公变 50 | 绿 | 0.0000 | 38.1440 | 50.0000 | 0.0000 | 0.0000 | 1.0000 | 0.9500
153 | 黄果村黎家老屋公变 100 | 黄 | 66.2110 | 66.2110 | 100.0000 | 0.0000 | 0.0000 | 1.0000 | 0.9500
154 | 黄果村石膏湾05#公变 100 | 绿 | 78.8470 | 78.8470 | 100.0000 | 0.0000 | 0.0000 | 1.0000 | 0.9500
155 | 黄果村烂泥糊04#柱上公变 100 | 绿 | 80.1790 | 80.1790 | 100.0000 | 0.0000 | 0.0000 | 1.0000 | 0.9500
156 | 黄果村桥头柱上公变 400 | 绿 | 304.6720 | 304.6720 | 400.0000 | 0.0000 | 0.0000 | 1.0000 | 0.9500
157 | 黄果村杨梓坪柱上公变 100 | 绿 | 88.6060 | 88.6060 | 100.0000 | 0.0000 | 0.0000 | 1.0000 | 0.9500
158 | 黄果村大瓦房07#柱上公变 400 | 绿 | 314.6560 | 314.6560 | 400.0000 | 0.0000 | 0.0000 | 1.0000 | 0.9500
159 | 黄果村周家包02#柱上公变 100 | 绿 | 86.3380 | 86.3380 | 100.0000 | 0.0000 | 0.0000 | 1.0000 | 0.9500
160 | 黄果村冉家沟柱上公变 200 | 绿 | 152.7620 | 152.7620 | 200.0000 | 0.0000 | 0.0000 | 1.0000 | 0.9500
161 | 黄果村两分水06#柱上公变 50 | 绿 | 38.1470 | 38.1470 | 50.0000 | 0.0000 | 0.0000 | 1.0000 | 0.9500
162 | 黄果村#8柱上公变 200 | 绿 | 160.8140 | 160.8140 | 200.0000 | 0.0000 | 0.0000 | 1.0000 | 0.9500
163 | 黄果村#3柱上公变 315 | 绿 | 247.2240 | 247.2240 | 315.0000 | 0.0000 | 0.0000 | 1.0000 | 0.9500
164 | 黄坪村#8柱上公变 50 | 绿 | 38.0520 | 38.0520 | 50.0000 | 0.0000 | 0.0000 | 1.0000 | 0.9500
165 | 黄坪#7柱上公变 | 绿 | 38.0280 | 38.0280 | 50.0000 | 0.0000 | 0.0000 | 1.0000 | 0.9500
166 | 黄坪#6柱上公变 | 绿 | 39.0740 | 39.0740 | 50.0000 | 0.0000 | 0.0000 | 1.0000 | 0.9500
167 | 黄坪#5柱上公变 | 绿 | 38.5300 | 38.5300 | 50.0000 | 0.0000 | 0.0000 | 1.0000 | 0.9500
168 | 黄坪#4柱上公变 | 绿 | 38.7980 | 38.7980 | 50.0000 | 0.0000 | 0.0000 | 1.0000 | 0.9500
169 | 黄坪#3柱上公变 | 黄 | 33.4460 | 33.4460 | 50.0000 | 0.0000 | 0.0000 | 1.0000 | 0.9500
170 | 黄土#1柱上公变 50 | 绿 | 38.7180 | 38.7180 | 50.0000 | 0.0000 | 0.0000 | 1.0000 | 0.9500
171 | 黄井白云村委会柱上公变 200 | 黄 | 139.1000 | 139.1000 | 200.0000 | 0.0000 | 0.0000 | 1.0000 | 0.9500
172 | 黄井场镇#2柱上公变 315 | 绿 | 254.6040 | 254.6040 | 315.0000 | 0.0000 | 0.0000 | 1.0000 | 0.9500
173 | 黄井场镇#1柱上公变 315 | 黄 | 133.8610 | 133.8610 | 315.0000 | 0.0000 | 64.5050 | 1.0000 | 0.9500
174 | 麻林村陈家包柱上公变 50 | 绿 | 38.8620 | 38.8620 | 50.0000 | 0.0000 | 0.0000 | 1.0000 | 0.9500
175 | 麻林村邵光国门前柱上公变 200 | 绿 | 153.5960 | 153.5960 | 200.0000 | 0.0000 | 0.0000 | 1.0000 | 0.9500
176 | 麻林村蹇家花岭05#柱上公变 50 | 绿 | 38.7760 | 38.7760 | 50.0000 | 0.0000 | 0.0000 | 1.0000 | 0.9500
177 | 麻林村板栗包柱上公变 50 | 绿 | 38.3780 | 38.3780 | 50.0000 | 0.0000 | 0.0000 | 1.0000 | 0.9500
178 | 麻林村杨家坪04#柱上公变 315 | 绿 | 242.6700 | 242.6700 | 315.0000 | 0.0000 | 0.0000 | 1.0000 | 0.9500
179 | 麻林村方家定门口柱上公变 50 | 绿 | 39.6590 | 39.6590 | 50.0000 | 0.0000 | 0.0000 | 1.0000 | 0.9500
180 | 麻林村托儿包03#柱上公变 100 | 绿 | 20.4850 | 20.4850 | 100.0000 | 0.0000 | 55.8600 | 1.0000 | 0.9500
181 | 麻林村堰塘梁柱上公变 100 | 绿 | 76.1560 | 76.1560 | 100.0000 | 0.0000 | 0.0000 | 1.0000 | 0.9500
182 | 麻林村周家包06#柱上公变 125 | 绿 | 96.7460 | 96.7460 | 125.0000 | 0.0000 | 0.0000 | 1.0000 | 0.9500
183 | 鹿坡村面房7柱上公变 100 | 黄 | 76.6450 | 76.6450 | 100.0000 | 0.0000 | 0.0000 | 1.0000 | 0.9500
184 | 鹿坡村9柱上公变 100 | 黄 | 76.7560 | 76.7560 | 100.0000 | 0.0000 | 0.0000 | 1.0000 | 0.9500
185 | 鹿坡村8柱上公变（大毛坡） 80 | 黄 | 61.7120 | 61.7120 | 80.0000 | 0.0000 | 0.0000 | 1.0000 | 0.9500
186 | 鹿坡村6柱上公变（白屋） 50 | 黄 | 38.1840 | 38.1840 | 50.0000 | 0.0000 | 0.0000 | 1.0000 | 0.9500
187 | 鹿坡村5柱上公变（四方梁） 80 | 黄 | 61.4680 | 61.4680 | 80.0000 | 0.0000 | 0.0000 | 1.0000 | 0.9500
188 | 鹿坡村4柱上公变（三岔溪） 100 | 黄 | 77.5930 | 77.5930 | 100.0000 | 0.0000 | 0.0000 | 1.0000 | 0.9500
189 | 鹿坡村3柱上公变（桐麻） 100 | 黄 | 78.4570 | 78.4570 | 100.0000 | 0.0000 | 0.0000 | 1.0000 | 0.9500
190 | 鹿坡村2柱上公变 100 | 黄 | 77.1010 | 77.1010 | 100.0000 | 0.0000 | 0.0000 | 1.0000 | 0.9500
191 | 鹿坡村1柱上公变（石神庙） 50 | 黄 | 38.4650 | 38.4650 | 50.0000 | 0.0000 | 0.0000 | 1.0000 | 0.9500
192 | 鹿坡村#10柱上公变 80 | 黄 | 15.4820 | 15.4820 | 80.0000 | 0.0000 | 0.0000 | 1.0000 | 0.9500
193 | 鹤峰场镇高山生态搬迁集中安置点柱上公变（移民房） 315 | 绿 | 0.0000 | 261.6720 | 315.0000 | 0.0000 | 0.0000 | 1.0000 | 0.9500
194 | 鹤峰场镇#8柱上公变 100 | 绿 | 0.0000 | 76.0000 | 100.0000 | 0.0000 | 0.0000 | 1.0000 | 0.9500
195 | 鹤峰场镇#7柱上公变 400 | 绿 | 0.0000 | 325.6600 | 400.0000 | 0.0000 | 0.0000 | 1.0000 | 0.9500
196 | 鹤峰场镇#6柱上公变(黄木岭左) 400 | 绿 | 0.0000 | 313.2700 | 400.0000 | 0.0000 | 0.0000 | 1.0000 | 0.9500
197 | 鹤峰场镇#5柱上公变（黄木岭右） 200 | 绿 | 0.0000 | 154.6480 | 200.0000 | 0.0000 | 0.0000 | 1.0000 | 0.9500
198 | 鹤峰场镇#4柱上公变 315 | 绿 | 0.0000 | 246.2760 | 315.0000 | 0.0000 | 0.0000 | 1.0000 | 0.9500
199 | 鹤峰场镇#3柱上公变 315 | 绿 | 0.0000 | 265.5300 | 315.0000 | 0.0000 | 0.0000 | 1.0000 | 0.9500
200 | 鹤峰场镇#2柱上公变 315 | 绿 | 0.0000 | 282.2880 | 315.0000 | 0.0000 | 0.0000 | 1.0000 | 0.9500
201 | 鹤峰场镇#1柱上公变 400 | 绿 | 0.0000 | 323.3920 | 400.0000 | 0.0000 | 0.0000 | 1.0000 | 0.9500
202 | 鹤峰创业园#1-1公配 | 绿 | 0.0000 | 608.2400 | 800.0000 | 0.0000 | 0.0000 | 1.0000 | 0.9500
203 | 鹏程幼儿园前柱上公变 315 | 绿 | 260.3280 | 260.3280 | 315.0000 | 0.0000 | 0.0000 | 1.0000 | 0.9500
204 | 鹏程#1柱上公变 200 | 绿 | 159.4160 | 159.4160 | 200.0000 | 0.0000 | 0.0000 | 1.0000 | 0.9500
205 | 鸡山#8柱上公变 200 | 绿 | 154.5320 | 154.5320 | 200.0000 | 0.0000 | 0.0000 | 1.0000 | 0.9500
206 | 鸡山#7柱上公变 30 | 黄 | 22.7980 | 22.7980 | 30.0000 | 0.0000 | 0.0000 | 1.0000 | 0.9500
207 | 鸡山#6柱上公变 50 | 绿 | 39.2420 | 39.2420 | 50.0000 | 0.0000 | 0.0000 | 1.0000 | 0.9500
208 | 鸡山#5柱上公变 160 | 绿 | 123.2740 | 123.2740 | 160.0000 | 0.0000 | 0.0000 | 1.0000 | 0.9500
209 | 鸡山#4柱上公变 200 | 绿 | 154.6940 | 154.6940 | 200.0000 | 0.0000 | 0.0000 | 1.0000 | 0.9500
210 | 鸡山#3柱上公变 200 | 绿 | 152.0420 | 152.0420 | 200.0000 | 0.0000 | 0.0000 | 1.0000 | 0.9500
211 | 鸡山#1柱上公变 100 | 黄 | 60.0220 | 60.0220 | 100.0000 | 0.0000 | 0.0000 | 1.0000 | 0.9500
212 | 鱼腹社区2#柱上公变 50 | 绿 | 38.8960 | 38.8960 | 50.0000 | 0.0000 | 0.0000 | 1.0000 | 0.9500
213 | 鱼腹社区#3柱上公变 100 | 绿 | 76.0240 | 76.0240 | 100.0000 | 0.0000 | 0.0000 | 1.0000 | 0.9500
214 | 鱼腹社区#1柱上公变 315 | 绿 | 248.3700 | 248.3700 | 315.0000 | 0.0000 | 0.0000 | 1.0000 | 0.9500
215 | 鱼种站#1柱上公变 315 | 黄 | 251.5800 | 251.5800 | 315.0000 | 0.0000 | 0.0000 | 1.0000 | 0.9500
216 | 魏家村黄槽坪柱上公变 100 | 绿 | 76.3630 | 76.3630 | 100.0000 | 0.0000 | 0.0000 | 1.0000 | 0.9500
217 | 魏家村杨家湾#9柱上公变 100 | 绿 | 76.3750 | 76.3750 | 100.0000 | 0.0000 | 0.0000 | 1.0000 | 0.9500
218 | 魏家村杨家沟柱上公变 100 | 绿 | 53.9740 | 53.9740 | 100.0000 | 0.0000 | 22.5000 | 1.0000 | 0.9500
219 | 魏家村孙家沟#4柱上公变 315 | 绿 | 176.2150 | 176.2150 | 315.0000 | 0.0000 | 90.6250 | 1.0000 | 0.9500
220 | 魏家村奉中#8柱上公变 80 | 绿 | 61.1300 | 61.1300 | 80.0000 | 0.0000 | 0.0000 | 1.0000 | 0.9500
221 | 魏家村#7柱上公变 200 | 绿 | 159.7220 | 159.7220 | 200.0000 | 0.0000 | 0.0000 | 1.0000 | 0.9500
222 | 魏家村#6柱上公变 200 | 绿 | 56.3090 | 56.3090 | 200.0000 | 0.0000 | 99.0000 | 1.0000 | 0.9500
223 | 魏家村#5柱上公变 100 | 绿 | 50.2450 | 50.2450 | 100.0000 | 0.0000 | 26.2500 | 1.0000 | 0.9500
224 | 魏家村#3柱上公变 100 | 绿 | 79.2670 | 79.2670 | 100.0000 | 0.0000 | 0.0000 | 1.0000 | 0.9500
225 | 魏家村#2柱上公变 80 | 绿 | 67.5950 | 67.5950 | 80.0000 | 0.0000 | 0.0000 | 1.0000 | 0.9500
226 | 魏家安居房一期 | 绿 | 493.0800 | 493.0800 | 630.0000 | 0.0000 | 0.0000 | 1.0000 | 0.9500
227 | 魏家公租房公用箱变 | 绿 | 490.0400 | 490.0400 | 630.0000 | 0.0000 | 0.0000 | 1.0000 | 0.9500
228 | 魏家二期#2-2公配 | 绿 | 385.8080 | 385.8080 | 500.0000 | 0.0000 | 0.0000 | 1.0000 | 0.9500
229 | 魏家二期#2-1公配 | 绿 | 621.2480 | 621.2480 | 800.0000 | 0.0000 | 0.0000 | 1.0000 | 0.9500
230 | 魏家二期#1-4公配 | 绿 | 481.9800 | 481.9800 | 630.0000 | 0.0000 | 0.0000 | 1.0000 | 0.9500
231 | 魏家二期#1-3公配 | 绿 | 615.4400 | 615.4400 | 800.0000 | 0.0000 | 0.0000 | 1.0000 | 0.9500
232 | 魏家二期#1-1公配 | 绿 | 638.1680 | 638.1680 | 800.0000 | 0.0000 | 0.0000 | 1.0000 | 0.9500
233 | 高穴七队柱上公变 200 | 绿 | 152.8070 | 152.8070 | 200.0000 | 0.0000 | 0.0000 | 1.0000 | 0.9500
234 | 高穴5队柱上公变 100 | 绿 | 76.6120 | 76.6120 | 100.0000 | 0.0000 | 0.0000 | 1.0000 | 0.9500
235 | 高穴3队柱上公变 200 | 绿 | 152.5520 | 152.5520 | 200.0000 | 0.0000 | 0.0000 | 1.0000 | 0.9500
236 | 高穴1队柱上公变 100 | 绿 | 78.9280 | 78.9280 | 100.0000 | 0.0000 | 0.0000 | 1.0000 | 0.9500
237 | 高湾村2社柱上公变 30 | 绿 | 22.9120 | 22.9120 | 30.0000 | 0.0000 | 0.0000 | 1.0000 | 0.9500
238 | 高治2#公变 200 | 绿 | 156.8320 | 156.8320 | 200.0000 | 0.0000 | 0.0000 | 1.0000 | 0.9500
239 | 高治#9公变 80 | 绿 | 62.1960 | 62.1960 | 80.0000 | 0.0000 | 0.0000 | 1.0000 | 0.9500
240 | 高治#8柱上公变 100 | 绿 | 76.9000 | 76.9000 | 100.0000 | 0.0000 | 0.0000 | 1.0000 | 0.9500
241 | 高治#7柱上公变 30 | 绿 | 22.9240 | 22.9240 | 30.0000 | 0.0000 | 0.0000 | 1.0000 | 0.9500
242 | 高治#6柱上公变 100 | 绿 | 76.2680 | 76.2680 | 100.0000 | 0.0000 | 0.0000 | 1.0000 | 0.9500
243 | 高治#5柱上公变 80 | 绿 | 60.8280 | 60.8280 | 80.0000 | 0.0000 | 0.0000 | 1.0000 | 0.9500
244 | 高治#4公变 400 | 绿 | 323.2240 | 323.2240 | 400.0000 | 0.0000 | 0.0000 | 1.0000 | 0.9500
245 | 高治#3公变 315 | 绿 | 239.4960 | 239.4960 | 315.0000 | 0.0000 | 0.0000 | 1.0000 | 0.9500
246 | 高治#1公变 80 | 绿 | 63.1440 | 63.1440 | 80.0000 | 0.0000 | 0.0000 | 1.0000 | 0.9500
247 | 高治#13柱上公变 160 | 绿 | 122.9920 | 122.9920 | 160.0000 | 0.0000 | 0.0000 | 1.0000 | 0.9500
248 | 高治#12柱上公变 400 | 绿 | 326.2720 | 326.2720 | 400.0000 | 0.0000 | 0.0000 | 1.0000 | 0.9500
249 | 高治#11柱上公变 100 | 绿 | 76.4170 | 76.4170 | 100.0000 | 0.0000 | 0.0000 | 1.0000 | 0.9500
250 | 高治#10公变 50 | 绿 | 38.5920 | 38.5920 | 50.0000 | 0.0000 | 0.0000 | 1.0000 | 0.9500
251 | 高榜村马鞍桥3#柱上公变 50 | 黄 | 38.7410 | 38.7410 | 50.0000 | 0.0000 | 0.0000 | 1.0000 | 0.9500
252 | 高榜村马蝗前柱上公变 50 | 绿 | 38.5970 | 38.5970 | 50.0000 | 0.0000 | 0.0000 | 1.0000 | 0.9500
253 | 高榜村苦草坪柱上公变 50 | 绿 | 38.1230 | 38.1230 | 50.0000 | 0.0000 | 0.0000 | 1.0000 | 0.9500
254 | 高榜村烂湾子柱上公变 50 | 绿 | 38.5800 | 38.5800 | 50.0000 | 0.0000 | 0.0000 | 1.0000 | 0.9500
255 | 高榜村椿树淌柱上公变 100 | 绿 | 77.3440 | 77.3440 | 100.0000 | 0.0000 | 0.0000 | 1.0000 | 0.9500
256 | 高榜村山明安2#柱上公变 100 | 绿 | 77.2800 | 77.2800 | 100.0000 | 0.0000 | 0.0000 | 1.0000 | 0.9500
257 | 高榜村天池坪柱上公变 100 | 绿 | 76.6900 | 76.6900 | 100.0000 | 0.0000 | 0.0000 | 1.0000 | 0.9500
258 | 高榜村大花林1#柱上公变 100 | 绿 | 79.6520 | 79.6520 | 100.0000 | 0.0000 | 0.0000 | 1.0000 | 0.9500
259 | 高榜村大坪柱上公变 100 | 绿 | 76.0840 | 76.0840 | 100.0000 | 0.0000 | 0.0000 | 1.0000 | 0.9500
260 | 高榜村坟园坪柱上公变 100 | 绿 | 83.4000 | 83.4000 | 100.0000 | 0.0000 | 0.0000 | 1.0000 | 0.9500
261 | 高桥村（蔡家淌）#5柱上公变 80 | 绿 | 61.6520 | 61.6520 | 80.0000 | 0.0000 | 0.0000 | 1.0000 | 0.9500
262 | 高桥村（朱家淌）#1柱上公变 50 | 绿 | 39.1220 | 39.1220 | 50.0000 | 0.0000 | 0.0000 | 1.0000 | 0.9500
263 | 高桥村（天坑淌）#2柱上公变 100 | 绿 | 77.8320 | 77.8320 | 100.0000 | 0.0000 | 0.0000 | 1.0000 | 0.9500
264 | 高桥村（垭口坪）6柱上公变 30 | 绿 | 22.9260 | 22.9260 | 30.0000 | 0.0000 | 0.0000 | 1.0000 | 0.9500
265 | 高桥村#3柱上公变 200 | 绿 | 152.6820 | 152.6820 | 200.0000 | 0.0000 | 0.0000 | 1.0000 | 0.9500
266 | 高坪村#9窝坑子柱上公变 160 | 黄 | 123.1660 | 123.1660 | 160.0000 | 0.0000 | 0.0000 | 1.0000 | 0.9500
267 | 高坪村#8姚家湾柱上公变 80 | 黄 | 61.2800 | 61.2800 | 80.0000 | 0.0000 | 0.0000 | 1.0000 | 0.9500
268 | 高坪村#7梁子上柱上公变 50 | 黄 | 38.8220 | 38.8220 | 50.0000 | 0.0000 | 0.0000 | 1.0000 | 0.9500
269 | 高坪村#6高粱坪柱上公变 80 | 黄 | 61.1570 | 61.1570 | 80.0000 | 0.0000 | 0.0000 | 1.0000 | 0.9500
270 | 高坪村#5猫子坪柱上公变 50 | 黄 | 38.2140 | 38.2140 | 50.0000 | 0.0000 | 0.0000 | 1.0000 | 0.9500
271 | 高坪村#4垮沟棚柱上公变 50 | 黄 | 38.3690 | 38.3690 | 50.0000 | 0.0000 | 0.0000 | 1.0000 | 0.9500
272 | 高坪村#3鹰嘴崖柱上公变 80 | 黄 | 61.0940 | 61.0940 | 80.0000 | 0.0000 | 0.0000 | 1.0000 | 0.9500
273 | 高坪村#1柱上公变 50 | 黄 | 38.3810 | 38.3810 | 50.0000 | 0.0000 | 0.0000 | 1.0000 | 0.9500
274 | 高坪村#16基站柱上公变 30 | 黄 | 23.5710 | 23.5710 | 30.0000 | 0.0000 | 0.0000 | 1.0000 | 0.9500
275 | 高坪村#15赵家槽柱上公变 50 | 黄 | 38.3870 | 38.3870 | 50.0000 | 0.0000 | 0.0000 | 1.0000 | 0.9500
276 | 高坪村#14许家柱上公变 80 | 黄 | 60.8870 | 60.8870 | 80.0000 | 0.0000 | 0.0000 | 1.0000 | 0.9500
277 | 高坪村#13张家槽柱上公变 50 | 黄 | 38.2910 | 38.2910 | 50.0000 | 0.0000 | 0.0000 | 1.0000 | 0.9500
278 | 高坪村#12刘家柱上公变 100 | 黄 | 76.6420 | 76.6420 | 100.0000 | 0.0000 | 0.0000 | 1.0000 | 0.9500
279 | 高坪村#11院子槽公变 50 | 黄 | 38.7170 | 38.7170 | 50.0000 | 0.0000 | 0.0000 | 1.0000 | 0.9500
280 | 高坪村#10学堂坪柱上公变 100 | 黄 | 76.3720 | 76.3720 | 100.0000 | 0.0000 | 0.0000 | 1.0000 | 0.9500
281 | 骨科医院旁柱上公变 315 | 绿 | 246.4320 | 246.4320 | 315.0000 | 0.0000 | 0.0000 | 1.0000 | 0.9500
282 | 驸马#9柱上公变 200 | 黄 | 0.0000 | 126.6560 | 200.0000 | 0.0000 | 27.0600 | 1.0000 | 0.9500
283 | 驸马#8柱上公变 50 | 黄 | 0.0000 | 39.8740 | 50.0000 | 0.0000 | 0.0000 | 1.0000 | 0.9500
284 | 驸马#7柱上公变 160 | 黄 | 0.0000 | 124.1020 | 160.0000 | 0.0000 | 0.0000 | 1.0000 | 0.9500
285 | 驸马#6柱上公变 100 | 黄 | 0.0000 | 77.8080 | 100.0000 | 0.0000 | 0.0000 | 1.0000 | 0.9500
286 | 驸马#5柱上公变 50 | 黄 | 0.0000 | 38.0480 | 50.0000 | 0.0000 | 0.0000 | 1.0000 | 0.9500
287 | 驸马#4柱上公变 50 | 黄 | 0.0000 | 38.0640 | 50.0000 | 0.0000 | 0.0000 | 1.0000 | 0.9500
288 | 驸马#3柱上公变 100 | 黄 | 0.0000 | 76.0120 | 100.0000 | 0.0000 | 0.0000 | 1.0000 | 0.9500
289 | 驸马#2柱上公变 100 | 黄 | 0.0000 | 76.6000 | 100.0000 | 0.0000 | 0.0000 | 1.0000 | 0.9500
290 | 驸马#1柱上公变 100 | 黄 | 0.0000 | 78.4900 | 100.0000 | 0.0000 | 0.0000 | 1.0000 | 0.9500
291 | 马鞍子#2柱上公变 400 | 绿 | 311.9200 | 311.9200 | 400.0000 | 0.0000 | 0.0000 | 1.0000 | 0.9500
292 | 马鞍子#1柱上公变 400 | 绿 | 309.1480 | 309.1480 | 400.0000 | 0.0000 | 0.0000 | 1.0000 | 0.9500
293 | 马家坡烤烟房 50 | 绿 | 38.1080 | 38.1080 | 50.0000 | 0.0000 | 0.0000 | 1.0000 | 0.9500
294 | 马口湾柱上公变 315 | 绿 | 246.7200 | 246.7200 | 315.0000 | 0.0000 | 0.0000 | 1.0000 | 0.9500
295 | 马前五鹏子#2柱上公变 50 | 绿 | 38.8160 | 38.8160 | 50.0000 | 0.0000 | 0.0000 | 1.0000 | 0.9500
296 | 马前乌龟包#1柱上公变 80 | 绿 | 63.7700 | 63.7700 | 80.0000 | 0.0000 | 0.0000 | 1.0000 | 0.9500
297 | 香蕉移民新村柱上公变 200 | 绿 | 0.0000 | 154.4180 | 200.0000 | 0.0000 | 0.0000 | 1.0000 | 0.9500
298 | 香蕉#8柱上公变 50 | 绿 | 0.0000 | 38.4020 | 50.0000 | 0.0000 | 0.0000 | 1.0000 | 0.9500
299 | 香蕉#7柱上公变30 | 绿 | 0.0000 | 24.7140 | 30.0000 | 0.0000 | 0.0000 | 1.0000 | 0.9500
300 | 香蕉#6柱上公变 160 | 绿 | 0.0000 | 123.4300 | 160.0000 | 0.0000 | 0.0000 | 1.0000 | 0.9500
301 | 香蕉#5柱上公变 100 | 绿 | 0.0000 | 76.3840 | 100.0000 | 0.0000 | 0.0000 | 1.0000 | 0.9500
302 | 香蕉#4柱上公变 100 | 黄 | 0.0000 | 75.9980 | 100.0000 | 0.0000 | 0.0000 | 1.0000 | 0.9500
303 | 香蕉#3柱上公变 100 | 绿 | 0.0000 | 77.0110 | 100.0000 | 0.0000 | 0.0000 | 1.0000 | 0.9500
304 | 香蕉#2柱上公变 100 | 绿 | 0.0000 | 80.3170 | 100.0000 | 0.0000 | 0.0000 | 1.0000 | 0.9500
305 | 香蕉#1柱上公变 100 | 绿 | 0.0000 | 79.4980 | 100.0000 | 0.0000 | 0.0000 | 1.0000 | 0.9500
306 | 香山村#9柱上公变 30 | 绿 | 23.0505 | 23.0505 | 30.0000 | 0.0000 | 0.0000 | 1.0000 | 0.9500
307 | 香山村#7柱上公变 200 | 绿 | 155.0300 | 155.0300 | 200.0000 | 0.0000 | 0.0000 | 1.0000 | 0.9500
308 | 香山村#6柱上公变 80 | 绿 | 61.5710 | 61.5710 | 80.0000 | 0.0000 | 0.0000 | 1.0000 | 0.9500
309 | 香山村#5柱上公变 200 | 绿 | 156.7040 | 156.7040 | 200.0000 | 0.0000 | 0.0000 | 1.0000 | 0.9500
310 | 香山村#4柱上公变 50 | 黄 | 15.0920 | 15.0920 | 50.0000 | 0.0000 | 0.0000 | 1.0000 | 0.9500
311 | 香山村#2柱上公变 80 | 绿 | 60.9920 | 60.9920 | 80.0000 | 0.0000 | 0.0000 | 1.0000 | 0.9500
312 | 香山村#1柱上公变 80 | 绿 | 63.9920 | 63.9920 | 80.0000 | 0.0000 | 0.0000 | 1.0000 | 0.9500
313 | 香山村#11柱上公变（桐树坪）100 | 绿 | 76.5130 | 76.5130 | 100.0000 | 0.0000 | 0.0000 | 1.0000 | 0.9500
314 | 香山村#10（香山寺）柱上公变 100 | 绿 | 77.0650 | 77.0650 | 100.0000 | 0.0000 | 0.0000 | 1.0000 | 0.9500
315 | 香山小学门口柱上#2公变 315 | 绿 | 242.5920 | 242.5920 | 315.0000 | 0.0000 | 0.0000 | 1.0000 | 0.9500
316 | 香山小学门口柱上#1公变 315 | 绿 | 255.4560 | 255.4560 | 315.0000 | 0.0000 | 0.0000 | 1.0000 | 0.9500
317 | 香山小学门口旁柱上公变 315 | 绿 | 260.7200 | 260.7200 | 315.0000 | 0.0000 | 0.0000 | 1.0000 | 0.9500
318 | 香山#2柱上公变 315 | 绿 | 239.4240 | 239.4240 | 315.0000 | 0.0000 | 0.0000 | 1.0000 | 0.9500
319 | 香山#1柱上公变 315 | 绿 | 262.3520 | 262.3520 | 315.0000 | 0.0000 | 0.0000 | 1.0000 | 0.9500
320 | 飞洋集团柱上公变 250 | 绿 | 217.0080 | 217.0080 | 250.0000 | 0.0000 | 0.0000 | 1.0000 | 0.9500
321 | 飞洋公寓柱上公变 315 | 绿 | 245.6800 | 245.6800 | 315.0000 | 0.0000 | 0.0000 | 1.0000 | 0.9500
322 | 飞洋公寓旁柱上公变 315 | 绿 | 247.0080 | 247.0080 | 315.0000 | 0.0000 | 0.0000 | 1.0000 | 0.9500
323 | 飞洋#9-2公配 | 黄 | 503.8000 | 503.8000 | 630.0000 | 0.0000 | 0.0000 | 1.0000 | 0.9500
324 | 飞洋#8-1公配 | 黄 | 625.9280 | 625.9280 | 800.0000 | 0.0000 | 0.0000 | 1.0000 | 0.9500
325 | 飞洋#7-2公配 | 黄 | 622.0640 | 622.0640 | 800.0000 | 0.0000 | 0.0000 | 1.0000 | 0.9500
326 | 飞洋#7-1公配 | 黄 | 319.7600 | 319.7600 | 500.0000 | 0.0000 | 0.0000 | 1.0000 | 0.9500
327 | 飞洋#6-4公配 | 绿 | 478.9400 | 478.9400 | 630.0000 | 0.0000 | 0.0000 | 1.0000 | 0.9500
328 | 飞洋#6-3公配 | 绿 | 485.6600 | 485.6600 | 630.0000 | 0.0000 | 0.0000 | 1.0000 | 0.9500
329 | 飞洋#6-2公配 | 黄 | 443.5800 | 443.5800 | 630.0000 | 0.0000 | 0.0000 | 1.0000 | 0.9500
330 | 飞洋#6-1公配 | 黄 | 443.4900 | 443.4900 | 630.0000 | 0.0000 | 0.0000 | 1.0000 | 0.9500
331 | 飞洋#5-2公配 | 黄 | 625.0160 | 625.0160 | 800.0000 | 0.0000 | 0.0000 | 1.0000 | 0.9500
332 | 飞洋#5-1公配 | 黄 | 625.3040 | 625.3040 | 800.0000 | 0.0000 | 0.0000 | 1.0000 | 0.9500
333 | 飞洋#4-1公配 | 黄 | 508.6800 | 508.6800 | 630.0000 | 0.0000 | 0.0000 | 1.0000 | 0.9500
334 | 飞洋#3-2公配 | 绿 | 510.7440 | 510.7440 | 630.0000 | 0.0000 | 0.0000 | 1.0000 | 0.9500
335 | 飞洋#2-4公配 | 黄 | 624.2240 | 624.2240 | 800.0000 | 0.0000 | 0.0000 | 1.0000 | 0.9500
336 | 飞洋#2-3公配 | 黄 | 623.3120 | 623.3120 | 800.0000 | 0.0000 | 0.0000 | 1.0000 | 0.9500
337 | 飞洋#2-2公配 | 黄 | 614.5760 | 614.5760 | 800.0000 | 0.0000 | 0.0000 | 1.0000 | 0.9500
338 | 飞洋#2-1公配 | 黄 | 616.3040 | 616.3040 | 800.0000 | 0.0000 | 0.0000 | 1.0000 | 0.9500
339 | 飞洋#1-4公配 | 黄 | 627.6800 | 627.6800 | 800.0000 | 0.0000 | 0.0000 | 1.0000 | 0.9500
340 | 飞洋#1-3公配 | 黄 | 627.9920 | 627.9920 | 800.0000 | 0.0000 | 0.0000 | 1.0000 | 0.9500
341 | 飞洋#1-2公配 | 黄 | 627.9200 | 627.9200 | 800.0000 | 0.0000 | 0.0000 | 1.0000 | 0.9500
342 | 飞洋#1-1公配 | 黄 | 626.0720 | 626.0720 | 800.0000 | 0.0000 | 0.0000 | 1.0000 | 0.9500
343 | 飞播林场旁柱上公变 400 | 绿 | 325.9760 | 325.9760 | 400.0000 | 0.0000 | 0.0000 | 1.0000 | 0.9500
344 | 青龙镇竹柏村#9柱上公变 200 | 绿 | 152.8340 | 152.8340 | 200.0000 | 0.0000 | 0.0000 | 1.0000 | 0.9500
345 | 青龙镇竹柏村#8柱上公变 80 | 绿 | 61.8080 | 61.8080 | 80.0000 | 0.0000 | 0.0000 | 1.0000 | 0.9500
346 | 青龙镇竹柏村#7柱上公变 50 | 绿 | 38.6320 | 38.6320 | 50.0000 | 0.0000 | 0.0000 | 1.0000 | 0.9500
347 | 青龙镇竹柏村#6柱上公变 50 | 绿 | 39.2940 | 39.2940 | 50.0000 | 0.0000 | 0.0000 | 1.0000 | 0.9500
348 | 青龙镇竹柏村#5柱上公变 50 | 绿 | 38.2780 | 38.2780 | 50.0000 | 0.0000 | 0.0000 | 1.0000 | 0.9500
349 | 青龙镇竹柏村#4柱上公变 100 | 绿 | 41.7560 | 41.7560 | 100.0000 | 0.0000 | 36.3000 | 1.0000 | 0.9500
350 | 青龙镇竹柏村#3柱上公变 50 | 黄 | 33.5260 | 33.5260 | 50.0000 | 0.0000 | 0.0000 | 1.0000 | 0.9500
351 | 青龙镇竹柏村#2柱上公变 100 | 黄 | 70.4060 | 70.4060 | 100.0000 | 0.0000 | 0.0000 | 1.0000 | 0.9500
352 | 青龙镇竹柏村#1柱上公变 200 | 绿 | 161.7260 | 161.7260 | 200.0000 | 0.0000 | 0.0000 | 1.0000 | 0.9500
353 | 青龙政府#1柱上公变 315 | 绿 | 245.2900 | 245.2900 | 315.0000 | 0.0000 | 0.0000 | 1.0000 | 0.9500
354 | 青龙工业园区配变 | 绿 | 239.5000 | 239.5000 | 315.0000 | 0.0000 | 0.0000 | 1.0000 | 0.9500
355 | 青莲镇居委会3组公变 80 | 绿 | 61.8440 | 61.8440 | 80.0000 | 0.0000 | 0.0000 | 1.0000 | 0.9500
356 | 青莲镇居委会2组柱上公变 200 | 绿 | 154.7520 | 154.7520 | 200.0000 | 0.0000 | 0.0000 | 1.0000 | 0.9500
357 | 青莲镇居委会1组公变 80 | 绿 | 62.3883 | 62.3883 | 80.0000 | 0.0000 | 0.0000 | 1.0000 | 0.9500
358 | 青莲居委会五组柱上公变 50 | 绿 | 38.0000 | 38.0000 | 50.0000 | 0.0000 | 0.0000 | 1.0000 | 0.9500
359 | 青莲场镇#9柱上公变 400 | 绿 | 307.4000 | 307.4000 | 400.0000 | 0.0000 | 0.0000 | 1.0000 | 0.9500
360 | 青莲场镇#8柱上公变 400 | 绿 | 315.5440 | 315.5440 | 400.0000 | 0.0000 | 0.0000 | 1.0000 | 0.9500
361 | 青莲场镇#7柱上公变 400 | 绿 | 313.1680 | 313.1680 | 400.0000 | 0.0000 | 0.0000 | 1.0000 | 0.9500
362 | 青莲场镇#6柱上公变 400 | 绿 | 307.4080 | 307.4080 | 400.0000 | 0.0000 | 0.0000 | 1.0000 | 0.9500
363 | 青莲场镇#5柱上公变 315 | 绿 | 256.5120 | 256.5120 | 315.0000 | 0.0000 | 0.0000 | 1.0000 | 0.9500
364 | 青莲场镇#4公变 315 | 绿 | 243.7680 | 243.7680 | 315.0000 | 0.0000 | 0.0000 | 1.0000 | 0.9500
365 | 青莲场镇#3公变 200 | 绿 | 156.5680 | 156.5680 | 200.0000 | 0.0000 | 0.0000 | 1.0000 | 0.9500
366 | 青莲场镇#2柱上公变 200 | 绿 | 155.5160 | 155.5160 | 200.0000 | 0.0000 | 0.0000 | 1.0000 | 0.9500
367 | 青莲场镇#1公变 400 | 绿 | 312.1120 | 312.1120 | 400.0000 | 0.0000 | 0.0000 | 1.0000 | 0.9500
368 | 青莲卫生院柱上公变 315 | 绿 | 248.8960 | 248.8960 | 315.0000 | 0.0000 | 0.0000 | 1.0000 | 0.9500
369 | 青河苑#4公配 | 黄 | 601.5440 | 601.5440 | 800.0000 | 0.0000 | 0.0000 | 1.0000 | 0.9500
370 | 青河苑#3公配 | 黄 | 847.0000 | 847.0000 | 1000.0000 | 0.0000 | 0.0000 | 1.0000 | 0.9500
371 | 青河苑#2公配 | 黄 | 311.3440 | 311.3440 | 400.0000 | 0.0000 | 0.0000 | 1.0000 | 0.9500
372 | 青河苑#1公配 | 黄 | 313.3360 | 313.3360 | 400.0000 | 0.0000 | 0.0000 | 1.0000 | 0.9500
373 | 青正移民安置柱上公变 400 | 绿 | 310.4800 | 310.4800 | 400.0000 | 0.0000 | 0.0000 | 1.0000 | 0.9500
374 | 青正村2#柱上公变 50 | 绿 | 39.8540 | 39.8540 | 50.0000 | 0.0000 | 0.0000 | 1.0000 | 0.9500
375 | 青正村#9柱上公变 100 | 绿 | 78.9640 | 78.9640 | 100.0000 | 0.0000 | 0.0000 | 1.0000 | 0.9500
376 | 青正村#8柱上公变 315 | 绿 | 255.6880 | 255.6880 | 315.0000 | 0.0000 | 0.0000 | 1.0000 | 0.9500
377 | 青正村#3柱上公变 200 | 绿 | 53.8330 | 53.8330 | 200.0000 | 0.0000 | 101.8750 | 1.0000 | 0.9500
378 | 青正村#1柱上公变 | 绿 | 76.0000 | 76.0000 | 100.0000 | 0.0000 | 0.0000 | 1.0000 | 0.9500
379 | 青正7#柱上公变 200 | 绿 | 152.5520 | 152.5520 | 200.0000 | 0.0000 | 0.0000 | 1.0000 | 0.9500
380 | 青正6#柱上公变 50 | 绿 | 39.1860 | 39.1860 | 50.0000 | 0.0000 | 0.0000 | 1.0000 | 0.9500
381 | 青正5#柱上公变 80 | 绿 | 60.9720 | 60.9720 | 80.0000 | 0.0000 | 0.0000 | 1.0000 | 0.9500
382 | 青正#4柱上公变 50 | 绿 | 40.2520 | 40.2520 | 50.0000 | 0.0000 | 0.0000 | 1.0000 | 0.9500
383 | 青林村#9柱上公变（李家坝）50 | 黄 | 38.3740 | 38.3740 | 50.0000 | 0.0000 | 0.0000 | 1.0000 | 0.9500
384 | 青林村#8柱上公变 （茶山） 30 | 黄 | 23.3060 | 23.3060 | 30.0000 | 0.0000 | 0.0000 | 1.0000 | 0.9500
385 | 青林村#7柱上公变刘汉中100 | 黄 | 78.9760 | 78.9760 | 100.0000 | 0.0000 | 0.0000 | 1.0000 | 0.9500
386 | 青林村#6柱上公变 乡政府 100 | 黄 | 80.2000 | 80.2000 | 100.0000 | 0.0000 | 0.0000 | 1.0000 | 0.9500
387 | 青林村#5柱上公变50 | 黄 | 39.1600 | 39.1600 | 50.0000 | 0.0000 | 0.0000 | 1.0000 | 0.9500
388 | 青林村#4柱上公变 50 | 黄 | 38.2860 | 38.2860 | 50.0000 | 0.0000 | 0.0000 | 1.0000 | 0.9500
389 | 青林村#3柱上公变 50 | 黄 | 40.2600 | 40.2600 | 50.0000 | 0.0000 | 0.0000 | 1.0000 | 0.9500
390 | 青林村#1柱上公变 30 | 黄 | 22.9880 | 22.9880 | 30.0000 | 0.0000 | 0.0000 | 1.0000 | 0.9500
391 | 青杠村水厂柱上公变 200 | 绿 | 0.0000 | 152.3660 | 200.0000 | 0.0000 | 0.0000 | 1.0000 | 0.9500
392 | 青杠村新农村柱上公变 400 | 绿 | 0.0000 | 305.8400 | 400.0000 | 0.0000 | 0.0000 | 1.0000 | 0.9500
393 | 青杠村八背沱柱上公变 100 | 绿 | 0.0000 | 77.1700 | 100.0000 | 0.0000 | 0.0000 | 1.0000 | 0.9500
394 | 青杠村#7柱上公变 200 | 绿 | 0.0000 | 152.2320 | 200.0000 | 0.0000 | 0.0000 | 1.0000 | 0.9500
395 | 青杠村#6柱上公变 100 | 黄 | 0.0000 | 75.9640 | 100.0000 | 0.0000 | 0.0000 | 1.0000 | 0.9500
396 | 青杠村#5柱上公变 100 | 黄 | 0.0000 | 31.1770 | 100.0000 | 0.0000 | 0.0000 | 1.0000 | 0.9500
397 | 青杠村#4柱上公变 50 | 绿 | 0.0000 | 41.7400 | 50.0000 | 0.0000 | 0.0000 | 1.0000 | 0.9500
398 | 青杠#3柱上公变 50 | 绿 | 0.0000 | 38.1710 | 50.0000 | 0.0000 | 0.0000 | 1.0000 | 0.9500
399 | 青杠#2柱上公变 50 | 绿 | 0.0000 | 38.3090 | 50.0000 | 0.0000 | 0.0000 | 1.0000 | 0.9500
400 | 青杠#1柱上公变 50 | 绿 | 0.0000 | 38.0000 | 50.0000 | 0.0000 | 0.0000 | 1.0000 | 0.9500
401 | 青年#8公变30 | 绿 | 23.0600 | 23.0600 | 30.0000 | 0.0000 | 0.0000 | 1.0000 | 0.9500
402 | 青年#7公变 | 黄 | 22.7980 | 22.7980 | 30.0000 | 0.0000 | 0.0000 | 1.0000 | 0.9500
403 | 青年#5公变50 | 黄 | 36.3880 | 36.3880 | 50.0000 | 0.0000 | 0.0000 | 1.0000 | 0.9500
404 | 青年#4公变30 | 绿 | 22.8300 | 22.8300 | 30.0000 | 0.0000 | 0.0000 | 1.0000 | 0.9500
405 | 青年#3公变50 | 绿 | 39.3875 | 39.3875 | 50.0000 | 0.0000 | 0.0000 | 1.0000 | 0.9500
406 | 青年#2柱上公变 100 | 绿 | 78.8240 | 78.8240 | 100.0000 | 0.0000 | 0.0000 | 1.0000 | 0.9500
407 | 青年#1公变100 | 绿 | 78.6660 | 78.6660 | 100.0000 | 0.0000 | 0.0000 | 1.0000 | 0.9500
408 | 青少年宫柱上公变 315 | 绿 | 254.3760 | 254.3760 | 315.0000 | 0.0000 | 0.0000 | 1.0000 | 0.9500
409 | 青少年#1柱上公变 315 | 绿 | 262.9300 | 262.9300 | 315.0000 | 0.0000 | 0.0000 | 1.0000 | 0.9500
410 | 雷家包柱上公变 50 | 绿 | 38.9420 | 38.9420 | 50.0000 | 0.0000 | 0.0000 | 1.0000 | 0.9500
411 | 雪花#8柱上公变 160 | 绿 | 0.0000 | 121.9660 | 160.0000 | 0.0000 | 0.0000 | 1.0000 | 0.9500
412 | 雪花#7柱上公变 50 | 绿 | 0.0000 | 38.5600 | 50.0000 | 0.0000 | 0.0000 | 1.0000 | 0.9500
413 | 雪花#6柱上公变 50 | 绿 | 0.0000 | 38.0140 | 50.0000 | 0.0000 | 0.0000 | 1.0000 | 0.9500
414 | 雪花#5柱上公变 100 | 绿 | 0.0000 | 76.2520 | 100.0000 | 0.0000 | 0.0000 | 1.0000 | 0.9500
415 | 雪花#4柱上公变 80 | 黄 | 0.0000 | 60.1700 | 80.0000 | 0.0000 | 0.0000 | 1.0000 | 0.9500
416 | 雪花#3柱上公变 50 | 绿 | 0.0000 | 38.4660 | 50.0000 | 0.0000 | 0.0000 | 1.0000 | 0.9500
417 | 雪花#2柱上公变 200 | 绿 | 0.0000 | 154.0580 | 200.0000 | 0.0000 | 0.0000 | 1.0000 | 0.9500
418 | 雪花#1柱上公变 80 | 绿 | 0.0000 | 61.8650 | 80.0000 | 0.0000 | 0.0000 | 1.0000 | 0.9500
419 | 集美#4-4公配 | 绿 | 481.2600 | 481.2600 | 630.0000 | 0.0000 | 0.0000 | 1.0000 | 0.9500
420 | 集美#4-2公配 | 绿 | 618.4400 | 618.4400 | 800.0000 | 0.0000 | 0.0000 | 1.0000 | 0.9500
421 | 集美#3-3公配 | 绿 | 489.5800 | 489.5800 | 630.0000 | 0.0000 | 0.0000 | 1.0000 | 0.9500
422 | 集美#3-1公配 | 绿 | 490.6000 | 490.6000 | 630.0000 | 0.0000 | 0.0000 | 1.0000 | 0.9500
423 | 集美#2-3公配 | 绿 | 633.5360 | 633.5360 | 800.0000 | 0.0000 | 0.0000 | 1.0000 | 0.9500
424 | 集美#2-2公配 | 绿 | 619.5200 | 619.5200 | 800.0000 | 0.0000 | 0.0000 | 1.0000 | 0.9500
425 | 集美#2-1公配 | 绿 | 620.7440 | 620.7440 | 800.0000 | 0.0000 | 0.0000 | 1.0000 | 0.9500
426 | 集美#1-3公配 | 绿 | 492.4000 | 492.4000 | 630.0000 | 0.0000 | 0.0000 | 1.0000 | 0.9500
427 | 集美#1-1公配 | 绿 | 636.6320 | 636.6320 | 800.0000 | 0.0000 | 0.0000 | 1.0000 | 0.9500
428 | 隆中小区柱上公变（陈兵） 400 | 绿 | 314.8000 | 314.8000 | 400.0000 | 0.0000 | 0.0000 | 1.0000 | 0.9500
429 | 降龙村3柱上公变 100 | 绿 | 78.4040 | 78.4040 | 100.0000 | 0.0000 | 0.0000 | 1.0000 | 0.9500
430 | 降龙村2#柱上公变 100 | 绿 | 78.6040 | 78.6040 | 100.0000 | 0.0000 | 0.0000 | 1.0000 | 0.9500
431 | 降龙村1#柱上公变 100 | 绿 | 80.0640 | 80.0640 | 100.0000 | 0.0000 | 0.0000 | 1.0000 | 0.9500
432 | 降龙村#4柱上公变 100 | 绿 | 76.0000 | 76.0000 | 100.0000 | 0.0000 | 0.0000 | 1.0000 | 0.9500
433 | 陈家村老湾柱上公变 50 | 绿 | 38.8820 | 38.8820 | 50.0000 | 0.0000 | 0.0000 | 1.0000 | 0.9500
434 | 陈家村特大桥柱上公变 250 | 绿 | 194.4640 | 194.4640 | 250.0000 | 0.0000 | 0.0000 | 1.0000 | 0.9500
435 | 陈家村#9柱上公变 （朱家梁）100 | 绿 | 80.6080 | 80.6080 | 100.0000 | 0.0000 | 0.0000 | 1.0000 | 0.9500
436 | 陈家村#8柱上公变 （上湾）50 | 绿 | 40.0250 | 40.0250 | 50.0000 | 0.0000 | 0.0000 | 1.0000 | 0.9500
437 | 陈家村#7柱上公变 （石榴园）50 | 绿 | 38.7680 | 38.7680 | 50.0000 | 0.0000 | 0.0000 | 1.0000 | 0.9500
438 | 陈家村#6柱上公变 （炮桐湾） 100 | 绿 | 76.0060 | 76.0060 | 100.0000 | 0.0000 | 0.0000 | 1.0000 | 0.9500
439 | 陈家村#5柱上公变 （张家湾）50 | 绿 | 38.1500 | 38.1500 | 50.0000 | 0.0000 | 0.0000 | 1.0000 | 0.9500
440 | 陈家村#4柱上公变 （瓦房）100 | 绿 | 77.7640 | 77.7640 | 100.0000 | 0.0000 | 0.0000 | 1.0000 | 0.9500
441 | 陈家村#3柱上公变 （沙梁子） 100 | 绿 | 77.3140 | 77.3140 | 100.0000 | 0.0000 | 0.0000 | 1.0000 | 0.9500
442 | 陈家村#2柱上公变 （工家湾）400 | 绿 | 305.8000 | 305.8000 | 400.0000 | 0.0000 | 0.0000 | 1.0000 | 0.9500
443 | 陈家村#1柱上公变 （枇杷山）100 | 绿 | 76.2100 | 76.2100 | 100.0000 | 0.0000 | 0.0000 | 1.0000 | 0.9500
444 | 陈家村#18柱上公变 （陈家湾）100 | 绿 | 79.0360 | 79.0360 | 100.0000 | 0.0000 | 0.0000 | 1.0000 | 0.9500
445 | 陈家村#17柱上公变 （陈家场镇）315 | 绿 | 247.4500 | 247.4500 | 315.0000 | 0.0000 | 0.0000 | 1.0000 | 0.9500
446 | 陈家村#14柱上公变 （狮子包） 200 | 黄 | 128.7900 | 128.7900 | 200.0000 | 0.0000 | 0.0000 | 1.0000 | 0.9500
447 | 陈家村#13柱上公变 （田家梁）100 | 绿 | 78.5320 | 78.5320 | 100.0000 | 0.0000 | 0.0000 | 1.0000 | 0.9500
448 | 陈家村#12柱上公变 （谭家包）50 | 绿 | 38.9420 | 38.9420 | 50.0000 | 0.0000 | 0.0000 | 1.0000 | 0.9500
449 | 陈家村#11柱上公变 （刘家坡）50 | 绿 | 39.2357 | 39.2357 | 50.0000 | 0.0000 | 0.0000 | 1.0000 | 0.9500
450 | 陈家村#10柱上公变 （高梁溪) 100 | 绿 | 76.5640 | 76.5640 | 100.0000 | 0.0000 | 0.0000 | 1.0000 | 0.9500
451 | 陈云村#7柱上公变（石包上） 200 | 黄 | 101.0720 | 101.0720 | 200.0000 | 0.0000 | 0.0000 | 1.0000 | 0.9500
452 | 陈云村#6柱上公变（堰塘湾） 50 | 绿 | 39.6080 | 39.6080 | 50.0000 | 0.0000 | 0.0000 | 1.0000 | 0.9500
453 | 陈云村#5柱上公变（陈家坪） 50 | 绿 | 39.0280 | 39.0280 | 50.0000 | 0.0000 | 0.0000 | 1.0000 | 0.9500
454 | 陈云村#3柱上公变（蒙子包） 50 | 绿 | 39.5060 | 39.5060 | 50.0000 | 0.0000 | 0.0000 | 1.0000 | 0.9500
455 | 陈云村#2柱上公变（枫香榜） 100 | 绿 | 78.5710 | 78.5710 | 100.0000 | 0.0000 | 0.0000 | 1.0000 | 0.9500
456 | 陈云村#1柱上公变（玉皇庙） 50 | 绿 | 39.6960 | 39.6960 | 50.0000 | 0.0000 | 0.0000 | 1.0000 | 0.9500
457 | 阴里坪统建房柱上公变 315 | 绿 | 245.2480 | 245.2480 | 315.0000 | 0.0000 | 0.0000 | 1.0000 | 0.9500
458 | 阴里坪小区#2柱上公变 315 | 绿 | 247.7840 | 247.7840 | 315.0000 | 0.0000 | 0.0000 | 1.0000 | 0.9500
459 | 阴里坪小区#1柱上公变 315 | 绿 | 248.1440 | 248.1440 | 315.0000 | 0.0000 | 0.0000 | 1.0000 | 0.9500
460 | 阳坝村1社#11柱上公变 50 | 绿 | 38.2740 | 38.2740 | 50.0000 | 0.0000 | 0.0000 | 1.0000 | 0.9500
461 | 阳坝村#9柱上公变 100 | 黄 | 27.8560 | 27.8560 | 100.0000 | 0.0000 | 0.0000 | 1.0000 | 0.9500
462 | 阳坝村#8柱上公变 50 | 绿 | 39.9980 | 39.9980 | 50.0000 | 0.0000 | 0.0000 | 1.0000 | 0.9500
463 | 阳坝村#7柱上公变 30 | 绿 | 23.1440 | 23.1440 | 30.0000 | 0.0000 | 0.0000 | 1.0000 | 0.9500
464 | 阳坝村#6柱上公变 100 | 绿 | 79.3645 | 79.3645 | 100.0000 | 0.0000 | 0.0000 | 1.0000 | 0.9500
465 | 阳坝村#5柱上公变 80 | 绿 | 0.0000 | 0.0000 | 80.0000 | 0.0000 | 80.0000 | 1.0000 | 0.9500
466 | 阳坝村#4柱上公变 200 | 绿 | 154.4120 | 154.4120 | 200.0000 | 0.0000 | 0.0000 | 1.0000 | 0.9500
467 | 阳坝村#3柱上公变 100 | 绿 | 77.3950 | 77.3950 | 100.0000 | 0.0000 | 0.0000 | 1.0000 | 0.9500
468 | 阳坝村#2柱上公变 50 | 绿 | 41.1180 | 41.1180 | 50.0000 | 0.0000 | 0.0000 | 1.0000 | 0.9500
469 | 阳坝村#1柱上公变 50 | 绿 | 38.1700 | 38.1700 | 50.0000 | 0.0000 | 0.0000 | 1.0000 | 0.9500
470 | 阳坝村#14柱上公变 100 | 绿 | 53.3770 | 53.3770 | 100.0000 | 0.0000 | 23.9400 | 1.0000 | 0.9500
471 | 阳坝村#13柱上公变 100 | 绿 | 76.1680 | 76.1680 | 100.0000 | 0.0000 | 0.0000 | 1.0000 | 0.9500
472 | 阳坝村#12柱上公变 100 | 绿 | 76.0060 | 76.0060 | 100.0000 | 0.0000 | 0.0000 | 1.0000 | 0.9500
473 | 阳坝村#10柱上公变 80 | 绿 | 66.0800 | 66.0800 | 80.0000 | 0.0000 | 0.0000 | 1.0000 | 0.9500
474 | 阳和村（阳和坪）#1柱上公变 160 | 绿 | 126.4840 | 126.4840 | 160.0000 | 0.0000 | 0.0000 | 1.0000 | 0.9500
475 | 阳和村（老屋基）#3柱上公变 80 | 绿 | 62.6380 | 62.6380 | 80.0000 | 0.0000 | 0.0000 | 1.0000 | 0.9500
476 | 阳和村（大树园）#2柱上公变 50 | 绿 | 39.8960 | 39.8960 | 50.0000 | 0.0000 | 0.0000 | 1.0000 | 0.9500
477 | 阳和村（三邱田）#4柱上公变 80 | 绿 | 62.3360 | 62.3360 | 80.0000 | 0.0000 | 0.0000 | 1.0000 | 0.9500
478 | 阳和村(华亦湾）#6柱上公变 50 | 绿 | 38.8580 | 38.8580 | 50.0000 | 0.0000 | 0.0000 | 1.0000 | 0.9500
479 | 阳北地灾安置点柱上公变 400 | 绿 | 0.0000 | 305.0920 | 400.0000 | 0.0000 | 0.0000 | 1.0000 | 0.9500
480 | 阳北#7柱上公变 100 | 黄 | 0.0000 | 76.1500 | 100.0000 | 0.0000 | 0.0000 | 1.0000 | 0.9500
481 | 阳北#6柱上公变 100 | 绿 | 76.2200 | 76.2200 | 100.0000 | 0.0000 | 0.0000 | 1.0000 | 0.9500
482 | 阳北#5柱上公变 50 | 绿 | 38.0240 | 38.0240 | 50.0000 | 0.0000 | 0.0000 | 1.0000 | 0.9500
483 | 阳北#3柱上公变 100 | 黄 | 0.0000 | 77.1480 | 100.0000 | 0.0000 | 0.0000 | 1.0000 | 0.9500
484 | 阳北#2柱上公变 100 | 黄 | 0.0000 | 77.4490 | 100.0000 | 0.0000 | 0.0000 | 1.0000 | 0.9500
485 | 阳北#1柱上公变 50 | 黄 | 0.0000 | 38.6840 | 50.0000 | 0.0000 | 0.0000 | 1.0000 | 0.9500
486 | 阳光里#2-2公配 | 绿 | 623.5760 | 623.5760 | 800.0000 | 0.0000 | 0.0000 | 1.0000 | 0.9500
487 | 阳光里#2-1公配 | 绿 | 632.2880 | 632.2880 | 800.0000 | 0.0000 | 0.0000 | 1.0000 | 0.9500
488 | 阳光里#1-4公配 | 黄 | 476.8800 | 476.8800 | 630.0000 | 0.0000 | 0.0000 | 1.0000 | 0.9500
489 | 阳光里#1-2公配 | 绿 | 491.1000 | 491.1000 | 630.0000 | 0.0000 | 0.0000 | 1.0000 | 0.9500
490 | 阳光里#1-1公配 | 绿 | 622.3760 | 622.3760 | 800.0000 | 0.0000 | 0.0000 | 1.0000 | 0.9500
491 | 阳光大厦柱上公变 400 | 绿 | 312.2140 | 312.2140 | 400.0000 | 0.0000 | 0.0000 | 1.0000 | 0.9500
492 | 阳光#2-3公配 | 黄 | 620.0720 | 620.0720 | 800.0000 | 0.0000 | 0.0000 | 1.0000 | 0.9500
493 | 阳光#2-2公配 | 黄 | 484.3200 | 484.3200 | 630.0000 | 0.0000 | 0.0000 | 1.0000 | 0.9500
494 | 防疫站#1柱上公变 400 | 黄 | 311.7680 | 311.7680 | 400.0000 | 0.0000 | 0.0000 | 1.0000 | 0.9500
495 | 长龙柱上#1-4公配 | 绿 | 305.2960 | 305.2960 | 400.0000 | 0.0000 | 0.0000 | 1.0000 | 0.9500
496 | 长龙柱上#1-3公配 | 绿 | 484.1600 | 484.1600 | 630.0000 | 0.0000 | 0.0000 | 1.0000 | 0.9500
497 | 长龙柱上#1-2公配 | 绿 | 484.6240 | 484.6240 | 630.0000 | 0.0000 | 0.0000 | 1.0000 | 0.9500
498 | 长龙柱上#1-1公配 | 绿 | 481.4240 | 481.4240 | 630.0000 | 0.0000 | 0.0000 | 1.0000 | 0.9500
499 | 长龙村#5柱上公变 100 | 绿 | 78.5840 | 78.5840 | 100.0000 | 0.0000 | 0.0000 | 1.0000 | 0.9500
500 | 长龙村#4柱上公变 100 | 绿 | 80.7700 | 80.7700 | 100.0000 | 0.0000 | 0.0000 | 1.0000 | 0.9500
501 | 长龙村#3柱上公变 50 | 绿 | 38.4155 | 38.4155 | 50.0000 | 0.0000 | 0.0000 | 1.0000 | 0.9500
502 | 长龙村#2柱上公变 50 | 绿 | 39.4760 | 39.4760 | 50.0000 | 0.0000 | 0.0000 | 1.0000 | 0.9500
503 | 长龙村#1柱上公变 100 | 绿 | 76.5130 | 76.5130 | 100.0000 | 0.0000 | 0.0000 | 1.0000 | 0.9500
504 | 长鹏村#6柱上公变（茶树坪）200 | 绿 | 0.0000 | 152.8820 | 200.0000 | 0.0000 | 0.0000 | 1.0000 | 0.9500
505 | 长鹏村#5柱上公变 200 | 绿 | 0.0000 | 156.0920 | 200.0000 | 0.0000 | 0.0000 | 1.0000 | 0.9500
506 | 长鹏村#4柱上公变（施家坪）200 | 绿 | 0.0000 | 165.6020 | 200.0000 | 0.0000 | 0.0000 | 1.0000 | 0.9500
507 | 长鹏村#3柱上公变（茶盘秋）200 | 绿 | 0.0000 | 155.0300 | 200.0000 | 0.0000 | 0.0000 | 1.0000 | 0.9500
508 | 长鹏村#2柱上公变（花梨树） 100 | 绿 | 0.0000 | 80.1790 | 100.0000 | 0.0000 | 0.0000 | 1.0000 | 0.9500
509 | 长连村袁家丫河柱上公变 100 | 绿 | 0.0000 | 79.2520 | 100.0000 | 0.0000 | 0.0000 | 1.0000 | 0.9500
510 | 长连村徐家坝柱上公变 200 | 绿 | 0.0000 | 160.6160 | 200.0000 | 0.0000 | 0.0000 | 1.0000 | 0.9500
511 | 长连村十里坨柱上公变 100 | 绿 | 0.0000 | 76.9960 | 100.0000 | 0.0000 | 0.0000 | 1.0000 | 0.9500
512 | 长连村#9柱上公变 200 | 绿 | 0.0000 | 156.6410 | 200.0000 | 0.0000 | 0.0000 | 1.0000 | 0.9500
513 | 长连村#5柱上公变（新农村）315 | 绿 | 0.0000 | 242.8200 | 315.0000 | 0.0000 | 0.0000 | 1.0000 | 0.9500
514 | 长连村#1柱上公变 100 | 绿 | 0.0000 | 76.0000 | 100.0000 | 0.0000 | 0.0000 | 1.0000 | 0.9500
515 | 长连村#11柱上公变 100 | 绿 | 0.0000 | 76.3960 | 100.0000 | 0.0000 | 0.0000 | 1.0000 | 0.9500
516 | 长连#4柱上公变 200 | 绿 | 0.0000 | 152.9040 | 200.0000 | 0.0000 | 0.0000 | 1.0000 | 0.9500
517 | 长连#3柱上公变 50 | 绿 | 0.0000 | 38.4050 | 50.0000 | 0.0000 | 0.0000 | 1.0000 | 0.9500
518 | 长连#2柱上公变 50 | 绿 | 0.0000 | 38.9300 | 50.0000 | 0.0000 | 0.0000 | 1.0000 | 0.9500
519 | 长连#10柱上公变 100 | 绿 | 0.0000 | 76.0120 | 100.0000 | 0.0000 | 0.0000 | 1.0000 | 0.9500
520 | 长沙#5柱上公变 100 | 黄 | 0.0000 | 75.9960 | 100.0000 | 0.0000 | 0.0000 | 1.0000 | 0.9500
521 | 长沙#4柱上公变 50 | 绿 | 0.0000 | 38.1350 | 50.0000 | 0.0000 | 0.0000 | 1.0000 | 0.9500
522 | 长沙#3柱上公变 50 | 绿 | 0.0000 | 38.3510 | 50.0000 | 0.0000 | 0.0000 | 1.0000 | 0.9500
523 | 长沙#1柱上公变 80 | 绿 | 0.0000 | 61.8110 | 80.0000 | 0.0000 | 0.0000 | 1.0000 | 0.9500
524 | 长棚村季家坪#8柱上公变 100 | 绿 | 0.0000 | 80.4130 | 100.0000 | 0.0000 | 0.0000 | 1.0000 | 0.9500
525 | 长棚村大地坝#7柱上公变 100 | 绿 | 0.0000 | 76.9840 | 100.0000 | 0.0000 | 0.0000 | 1.0000 | 0.9500
526 | 长棚村#1柱上公变 200 | 绿 | 0.0000 | 164.2040 | 200.0000 | 0.0000 | 0.0000 | 1.0000 | 0.9500
527 | 长平村#6柱上公变 50 | 绿 | 41.7440 | 41.7440 | 50.0000 | 0.0000 | 0.0000 | 1.0000 | 0.9500
528 | 长平村#5柱上公变 50 | 绿 | 38.1814 | 38.1814 | 50.0000 | 0.0000 | 0.0000 | 1.0000 | 0.9500
529 | 长平村#4柱上公变 50 | 绿 | 38.4232 | 38.4232 | 50.0000 | 0.0000 | 0.0000 | 1.0000 | 0.9500
530 | 长平村#3柱上公变 50 | 绿 | 39.2360 | 39.2360 | 50.0000 | 0.0000 | 0.0000 | 1.0000 | 0.9500
531 | 长平村#2柱上公变 50 | 绿 | 38.0214 | 38.0214 | 50.0000 | 0.0000 | 0.0000 | 1.0000 | 0.9500
532 | 长平村#1柱上公变 100 | 绿 | 76.8480 | 76.8480 | 100.0000 | 0.0000 | 0.0000 | 1.0000 | 0.9500
533 | 长岭村1社火石梁#1柱上公变 200 | 绿 | 152.3060 | 152.3060 | 200.0000 | 0.0000 | 0.0000 | 1.0000 | 0.9500
534 | 长岭八九队柱上公变 100 | 绿 | 78.1570 | 78.1570 | 100.0000 | 0.0000 | 0.0000 | 1.0000 | 0.9500
535 | 长岭6队柱上公变 160 | 绿 | 124.6570 | 124.6570 | 160.0000 | 0.0000 | 0.0000 | 1.0000 | 0.9500
536 | 长岭5队柱上公变 50 | 绿 | 39.9230 | 39.9230 | 50.0000 | 0.0000 | 0.0000 | 1.0000 | 0.9500
537 | 长岭4队柱上公变 100 | 绿 | 77.1220 | 77.1220 | 100.0000 | 0.0000 | 0.0000 | 1.0000 | 0.9500
538 | 长岭2社#2柱上公变 250 | 绿 | 192.4760 | 192.4760 | 250.0000 | 0.0000 | 0.0000 | 1.0000 | 0.9500
539 | 长岭1社火石梁柱上公变 80 | 绿 | 60.9800 | 60.9800 | 80.0000 | 0.0000 | 0.0000 | 1.0000 | 0.9500
540 | 长岭1、2队狮子包柱上公变 100 | 绿 | 81.4510 | 81.4510 | 100.0000 | 0.0000 | 0.0000 | 1.0000 | 0.9500
541 | 长岭10队柱上公变 100 | 绿 | 77.6980 | 77.6980 | 100.0000 | 0.0000 | 0.0000 | 1.0000 | 0.9500
542 | 长安街2#柱上公变 315 | 绿 | 259.2840 | 259.2840 | 315.0000 | 0.0000 | 0.0000 | 1.0000 | 0.9500
543 | 长凼村高山生态扶贫搬迁集中安置点柱上公变 400 | 绿 | 0.0000 | 306.7720 | 400.0000 | 0.0000 | 0.0000 | 1.0000 | 0.9500
544 | 长凼村汀来基地柱上公变 200 | 绿 | 0.0000 | 152.9480 | 200.0000 | 0.0000 | 0.0000 | 1.0000 | 0.9500
545 | 长凼村#7柱上公变 100 | 绿 | 0.0000 | 78.6800 | 100.0000 | 0.0000 | 0.0000 | 1.0000 | 0.9500
546 | 长凼村#6柱上公变 315 | 绿 | 0.0000 | 241.5960 | 315.0000 | 0.0000 | 0.0000 | 1.0000 | 0.9500
547 | 长凼村#5柱上公变 100 | 绿 | 0.0000 | 78.3640 | 100.0000 | 0.0000 | 0.0000 | 1.0000 | 0.9500
548 | 长凼村#4柱上公变 160 | 绿 | 0.0000 | 123.1600 | 160.0000 | 0.0000 | 0.0000 | 1.0000 | 0.9500
549 | 长凼村#3柱上公变 315 | 绿 | 0.0000 | 223.6920 | 315.0000 | 0.0000 | 23.1000 | 1.0000 | 0.9500
550 | 长凼村#2柱上公变 160 | 绿 | 0.0000 | 123.8960 | 160.0000 | 0.0000 | 0.0000 | 1.0000 | 0.9500
551 | 长凼村#10柱上公变 100 | 黄 | 0.0000 | 75.9970 | 100.0000 | 0.0000 | 0.0000 | 1.0000 | 0.9500
552 | 长凼#1柱上公变 50 | 绿 | 0.0000 | 38.1680 | 50.0000 | 0.0000 | 0.0000 | 1.0000 | 0.9500
553 | 长兴村#7柱上公变 50 | 绿 | 38.0000 | 38.0000 | 50.0000 | 0.0000 | 0.0000 | 1.0000 | 0.9500
554 | 长兴村#5柱上公变 200 | 绿 | 153.8780 | 153.8780 | 200.0000 | 0.0000 | 0.0000 | 1.0000 | 0.9500
555 | 长兴村#2柱上公变 50 | 绿 | 38.7860 | 38.7860 | 50.0000 | 0.0000 | 0.0000 | 1.0000 | 0.9500
556 | 长兴村#1柱上公变 50 | 绿 | 38.8580 | 38.8580 | 50.0000 | 0.0000 | 0.0000 | 1.0000 | 0.9500
557 | 镇江村#5柱上公变 50 | 黄 | 38.0100 | 38.0100 | 50.0000 | 0.0000 | 0.0000 | 1.0000 | 0.9500
558 | 镇江村#4柱上公变(皂角树坪) 30 | 黄 | 4.0700 | 4.0700 | 30.0000 | 0.0000 | 0.0000 | 1.0000 | 0.9500
559 | 镇江村#3柱上公变 50 | 黄 | 39.7250 | 39.7250 | 50.0000 | 0.0000 | 0.0000 | 1.0000 | 0.9500
560 | 镇江村#2柱上公变(沙坡上) 50 | 黄 | 39.5120 | 39.5120 | 50.0000 | 0.0000 | 0.0000 | 1.0000 | 0.9500
561 | 镇江村#1柱上公变(伯沙良) 50 | 黄 | 38.3580 | 38.3580 | 50.0000 | 0.0000 | 0.0000 | 1.0000 | 0.9500
562 | 镇建古坟包#1柱上公变 315 | 绿 | 254.2400 | 254.2400 | 315.0000 | 0.0000 | 0.0000 | 1.0000 | 0.9500
563 | 锦绣苑#1-1公配 | 绿 | 484.3000 | 484.3000 | 630.0000 | 0.0000 | 0.0000 | 1.0000 | 0.9500
564 | 锦江苑柱上公变 400 | 绿 | 304.0000 | 304.0000 | 400.0000 | 0.0000 | 0.0000 | 1.0000 | 0.9500
565 | 锅厂柱上公变 160 | 绿 | 123.7840 | 123.7840 | 160.0000 | 0.0000 | 0.0000 | 1.0000 | 0.9500
566 | 锅厂#1柱上公变 315 | 绿 | 254.9520 | 254.9520 | 315.0000 | 0.0000 | 0.0000 | 1.0000 | 0.9500
567 | 铁甲村贺家营柱上公变 100 | 绿 | 21.0530 | 21.0530 | 100.0000 | 0.0000 | 56.5250 | 1.0000 | 0.9500
568 | 铁甲村西沙坡柱上公变 50 | 绿 | 38.0630 | 38.0630 | 50.0000 | 0.0000 | 0.0000 | 1.0000 | 0.9500
569 | 铁甲村茨竹淌柱上公变 50 | 绿 | 38.4170 | 38.4170 | 50.0000 | 0.0000 | 0.0000 | 1.0000 | 0.9500
570 | 铁甲村山峰岩抽水站柱上公变 200 | 绿 | 152.1200 | 152.1200 | 200.0000 | 0.0000 | 0.0000 | 1.0000 | 0.9500
571 | 铁甲村#9柱上公变 200 | 绿 | 157.6085 | 157.6085 | 200.0000 | 0.0000 | 0.0000 | 1.0000 | 0.9500
572 | 铁甲村#8柱上公变 100 | 绿 | 76.5400 | 76.5400 | 100.0000 | 0.0000 | 0.0000 | 1.0000 | 0.9500
573 | 铁甲村#7柱上公变 100 | 绿 | 76.4830 | 76.4830 | 100.0000 | 0.0000 | 0.0000 | 1.0000 | 0.9500
574 | 铁甲村#3柱上公变 50 | 绿 | 38.5955 | 38.5955 | 50.0000 | 0.0000 | 0.0000 | 1.0000 | 0.9500
575 | 铁甲村#2柱上公变 400 | 绿 | 307.3840 | 307.3840 | 400.0000 | 0.0000 | 0.0000 | 1.0000 | 0.9500
576 | 铁甲村#21柱上公变 50 | 绿 | 38.7890 | 38.7890 | 50.0000 | 0.0000 | 0.0000 | 1.0000 | 0.9500
577 | 铁甲村#1铁甲场镇柱上公变 315 | 绿 | 248.3520 | 248.3520 | 315.0000 | 0.0000 | 0.0000 | 1.0000 | 0.9500
578 | 铁甲村#19柱上公变 200 | 绿 | 152.0000 | 152.0000 | 200.0000 | 0.0000 | 0.0000 | 1.0000 | 0.9500
579 | 铁甲村#18柱上公变 100 | 绿 | 76.6060 | 76.6060 | 100.0000 | 0.0000 | 0.0000 | 1.0000 | 0.9500
580 | 铁甲村#12柱上公变（村民委员会） 315 | 绿 | 248.0100 | 248.0100 | 315.0000 | 0.0000 | 0.0000 | 1.0000 | 0.9500
581 | 铁甲村#10柱上公变 100 | 绿 | 76.0090 | 76.0090 | 100.0000 | 0.0000 | 0.0000 | 1.0000 | 0.9500
582 | 铁甲#5柱上公变 （孟塘）100 | 绿 | 82.4290 | 82.4290 | 100.0000 | 0.0000 | 0.0000 | 1.0000 | 0.9500
583 | 铁甲#4柱上公变 （梁子上） 80 | 绿 | 61.7960 | 61.7960 | 80.0000 | 0.0000 | 0.0000 | 1.0000 | 0.9500
584 | 铁甲#20柱上公变 100 | 绿 | 76.4290 | 76.4290 | 100.0000 | 0.0000 | 0.0000 | 1.0000 | 0.9500
585 | 铁甲#11柱上公变 100 | 绿 | 80.3485 | 80.3485 | 100.0000 | 0.0000 | 0.0000 | 1.0000 | 0.9500
586 | 铁佛珠海高山生态扶贫搬迁安置房1柱上公变 | 绿 | 154.1600 | 154.1600 | 200.0000 | 0.0000 | 0.0000 | 1.0000 | 0.9500
587 | 铁佛#9柱上公变 50 | 绿 | 38.4065 | 38.4065 | 50.0000 | 0.0000 | 0.0000 | 1.0000 | 0.9500
588 | 铁佛#8柱上公变 50 | 绿 | 38.7580 | 38.7580 | 50.0000 | 0.0000 | 0.0000 | 1.0000 | 0.9500
589 | 铁佛#7柱上公变 50 | 绿 | 38.1400 | 38.1400 | 50.0000 | 0.0000 | 0.0000 | 1.0000 | 0.9500
590 | 铁佛#6柱上公变 80 | 绿 | 60.8075 | 60.8075 | 80.0000 | 0.0000 | 0.0000 | 1.0000 | 0.9500
591 | 铁佛#5柱上公变 50 | 绿 | 39.9860 | 39.9860 | 50.0000 | 0.0000 | 0.0000 | 1.0000 | 0.9500
592 | 铁佛#4柱上公变 50 | 绿 | 38.3210 | 38.3210 | 50.0000 | 0.0000 | 0.0000 | 1.0000 | 0.9500
593 | 铁佛#3柱上公变 315 | 绿 | 251.2880 | 251.2880 | 315.0000 | 0.0000 | 0.0000 | 1.0000 | 0.9500
594 | 铁佛#2柱上公变 200 | 绿 | 156.8480 | 156.8480 | 200.0000 | 0.0000 | 0.0000 | 1.0000 | 0.9500
595 | 铁佛#1柱上公变 125 | 绿 | 95.3480 | 95.3480 | 125.0000 | 0.0000 | 0.0000 | 1.0000 | 0.9500
596 | 铁佛#10柱上公变 50 | 绿 | 39.6460 | 39.6460 | 50.0000 | 0.0000 | 0.0000 | 1.0000 | 0.9500
597 | 金龙村#8柱上公变 50 | 绿 | 38.4280 | 38.4280 | 50.0000 | 0.0000 | 0.0000 | 1.0000 | 0.9500
598 | 金龙村#7柱上公变 50 | 绿 | 38.3520 | 38.3520 | 50.0000 | 0.0000 | 0.0000 | 1.0000 | 0.9500
599 | 金龙村#6柱上公变 50 | 绿 | 38.4160 | 38.4160 | 50.0000 | 0.0000 | 0.0000 | 1.0000 | 0.9500
600 | 金龙村#5柱上公变 50 | 绿 | 38.1820 | 38.1820 | 50.0000 | 0.0000 | 0.0000 | 1.0000 | 0.9500
601 | 金龙村#4柱上公变 100 | 绿 | 80.8690 | 80.8690 | 100.0000 | 0.0000 | 0.0000 | 1.0000 | 0.9500
602 | 金龙村#3柱上公变 50 | 绿 | 40.0580 | 40.0580 | 50.0000 | 0.0000 | 0.0000 | 1.0000 | 0.9500
603 | 金龙村#2柱上公变 100 | 绿 | 76.6750 | 76.6750 | 100.0000 | 0.0000 | 0.0000 | 1.0000 | 0.9500
604 | 金龙村#1柱上公变 100 | 绿 | 76.3140 | 76.3140 | 100.0000 | 0.0000 | 0.0000 | 1.0000 | 0.9500
605 | 金龙村#13柱上公变 50 | 绿 | 39.3820 | 39.3820 | 50.0000 | 0.0000 | 0.0000 | 1.0000 | 0.9500
606 | 金龙村#12柱上公变 50 | 绿 | 38.3030 | 38.3030 | 50.0000 | 0.0000 | 0.0000 | 1.0000 | 0.9500
607 | 金龙村#11柱上公变 50 | 绿 | 39.5420 | 39.5420 | 50.0000 | 0.0000 | 0.0000 | 1.0000 | 0.9500
608 | 金龙村#10柱上公变 50 | 绿 | 38.6840 | 38.6840 | 50.0000 | 0.0000 | 0.0000 | 1.0000 | 0.9500
609 | 金鑫商贸城柱上柱上公变 315 | 绿 | 241.4000 | 241.4000 | 315.0000 | 0.0000 | 0.0000 | 1.0000 | 0.9500
610 | 金盆移民新村柱上公变 315 | 绿 | 243.8370 | 243.8370 | 315.0000 | 0.0000 | 0.0000 | 1.0000 | 0.9500
611 | 金盆小区柱上公变 315 | 绿 | 256.3800 | 256.3800 | 315.0000 | 0.0000 | 0.0000 | 1.0000 | 0.9500
612 | 金盆9队柱上公变 125 | 绿 | 97.3560 | 97.3560 | 125.0000 | 0.0000 | 0.0000 | 1.0000 | 0.9500
613 | 金盆6队#3柱上公变 100 | 绿 | 76.9030 | 76.9030 | 100.0000 | 0.0000 | 0.0000 | 1.0000 | 0.9500
614 | 金盆6队#2柱上公变 100 | 绿 | 77.2640 | 77.2640 | 100.0000 | 0.0000 | 0.0000 | 1.0000 | 0.9500
615 | 金盆6队#1柱上公变 50 | 绿 | 38.6500 | 38.6500 | 50.0000 | 0.0000 | 0.0000 | 1.0000 | 0.9500
616 | 金盆5队柱上公变 100 | 黄 | 60.2080 | 60.2080 | 100.0000 | 0.0000 | 0.0000 | 1.0000 | 0.9500
617 | 金盆4队柱上公变 50 | 绿 | 39.8580 | 39.8580 | 50.0000 | 0.0000 | 0.0000 | 1.0000 | 0.9500
618 | 金盆3队柱上公变 100 | 绿 | 76.0360 | 76.0360 | 100.0000 | 0.0000 | 0.0000 | 1.0000 | 0.9500
619 | 金盆3队#2柱上公变 125 | 绿 | 99.5810 | 99.5810 | 125.0000 | 0.0000 | 0.0000 | 1.0000 | 0.9500
620 | 金盆2队柱上公变 160 | 绿 | 126.1900 | 126.1900 | 160.0000 | 0.0000 | 0.0000 | 1.0000 | 0.9500
621 | 金狮村六号柱上公变 30 | 绿 | 22.8120 | 22.8120 | 30.0000 | 0.0000 | 0.0000 | 1.0000 | 0.9500
622 | 金狮村二号柱上公变 30 | 绿 | 22.8060 | 22.8060 | 30.0000 | 0.0000 | 0.0000 | 1.0000 | 0.9500
623 | 金狮村#7柱上公变 50 | 绿 | 38.0510 | 38.0510 | 50.0000 | 0.0000 | 0.0000 | 1.0000 | 0.9500
624 | 金狮村#5柱上公变 200 | 绿 | 153.6230 | 153.6230 | 200.0000 | 0.0000 | 0.0000 | 1.0000 | 0.9500
625 | 金狮村#4柱上公变 50 | 绿 | 40.3910 | 40.3910 | 50.0000 | 0.0000 | 0.0000 | 1.0000 | 0.9500
626 | 金狮村#1柱上公变 200 | 绿 | 152.8880 | 152.8880 | 200.0000 | 0.0000 | 0.0000 | 1.0000 | 0.9500
627 | 金泉村#6柱上公变 50 | 绿 | 38.6840 | 38.6840 | 50.0000 | 0.0000 | 0.0000 | 1.0000 | 0.9500
628 | 金泉村#5柱上公变 100 | 绿 | 79.5760 | 79.5760 | 100.0000 | 0.0000 | 0.0000 | 1.0000 | 0.9500
629 | 金泉村#4柱上公变 50 | 绿 | 42.9920 | 42.9920 | 50.0000 | 0.0000 | 0.0000 | 1.0000 | 0.9500
630 | 金泉村#3柱上公变 30 | 绿 | 23.0120 | 23.0120 | 30.0000 | 0.0000 | 0.0000 | 1.0000 | 0.9500
631 | 金泉村#2柱上公变 30 | 绿 | 22.8520 | 22.8520 | 30.0000 | 0.0000 | 0.0000 | 1.0000 | 0.9500
632 | 金泉村#1柱上公变 30 | 绿 | 23.1000 | 23.1000 | 30.0000 | 0.0000 | 0.0000 | 1.0000 | 0.9500
633 | 金橙街＃5柱上公变 400 | 绿 | 319.4440 | 319.4440 | 400.0000 | 0.0000 | 0.0000 | 1.0000 | 0.9500
634 | 金橙街4#柱上公变 315 | 绿 | 253.7520 | 253.7520 | 315.0000 | 0.0000 | 0.0000 | 1.0000 | 0.9500
635 | 金橙街2#柱上公变 400 | 绿 | 307.9680 | 307.9680 | 400.0000 | 0.0000 | 0.0000 | 1.0000 | 0.9500
636 | 金橙街1#柱上公变 315 | 绿 | 247.2800 | 247.2800 | 315.0000 | 0.0000 | 0.0000 | 1.0000 | 0.9500
637 | 金橙街#7柱上公变 400 | 绿 | 311.9200 | 311.9200 | 400.0000 | 0.0000 | 0.0000 | 1.0000 | 0.9500
638 | 金橙街#6柱上公变 400 | 绿 | 310.9720 | 310.9720 | 400.0000 | 0.0000 | 0.0000 | 1.0000 | 0.9500
639 | 金橙街#3柱上公变 400 | 绿 | 327.3280 | 327.3280 | 400.0000 | 0.0000 | 0.0000 | 1.0000 | 0.9500
640 | 金桥小区柱上公变 315 | 绿 | 253.5840 | 253.5840 | 315.0000 | 0.0000 | 0.0000 | 1.0000 | 0.9500
641 | 金子村（金子学校）柱上公变 315 | 绿 | 263.0940 | 263.0940 | 315.0000 | 0.0000 | 0.0000 | 1.0000 | 0.9500
642 | 金子村（转盘）柱上公变 315 | 黄 | 239.3920 | 239.3920 | 315.0000 | 0.0000 | 0.0000 | 1.0000 | 0.9500
643 | 金子村广场柱上公变 200 | 绿 | 162.9080 | 162.9080 | 200.0000 | 0.0000 | 0.0000 | 1.0000 | 0.9500
644 | 金子村#8柱上公变 50 | 绿 | 38.0240 | 38.0240 | 50.0000 | 0.0000 | 0.0000 | 1.0000 | 0.9500
645 | 金子村#12柱上公变 200 | 绿 | 152.0240 | 152.0240 | 200.0000 | 0.0000 | 0.0000 | 1.0000 | 0.9500
646 | 金子村#11柱上公变 50 | 绿 | 38.6480 | 38.6480 | 50.0000 | 0.0000 | 0.0000 | 1.0000 | 0.9500
647 | 金子五社柱上公变 50 | 绿 | 38.6160 | 38.6160 | 50.0000 | 0.0000 | 0.0000 | 1.0000 | 0.9500
648 | 金子6社柱上公变 80 | 绿 | 61.0000 | 61.0000 | 80.0000 | 0.0000 | 0.0000 | 1.0000 | 0.9500
649 | 金子1社烟叶台变 100 | 绿 | 77.6680 | 77.6680 | 100.0000 | 0.0000 | 0.0000 | 1.0000 | 0.9500
650 | 金子#9柱上公变 100 | 绿 | 76.0040 | 76.0040 | 100.0000 | 0.0000 | 0.0000 | 1.0000 | 0.9500
651 | 金子#10社柱上公变 50 | 绿 | 40.2520 | 40.2520 | 50.0000 | 0.0000 | 0.0000 | 1.0000 | 0.9500
652 | 金千村#8柱上公变 100 | 绿 | 76.6450 | 76.6450 | 100.0000 | 0.0000 | 0.0000 | 1.0000 | 0.9500
653 | 金千村#7柱上公变 50 | 绿 | 39.9357 | 39.9357 | 50.0000 | 0.0000 | 0.0000 | 1.0000 | 0.9500
654 | 金千村#6柱上公变 50 | 绿 | 39.8120 | 39.8120 | 50.0000 | 0.0000 | 0.0000 | 1.0000 | 0.9500
655 | 金千村#5柱上公变 30 | 绿 | 23.9994 | 23.9994 | 30.0000 | 0.0000 | 0.0000 | 1.0000 | 0.9500
656 | 金千村#4柱上公变 100 | 绿 | 76.5720 | 76.5720 | 100.0000 | 0.0000 | 0.0000 | 1.0000 | 0.9500
657 | 金千村#3柱上公变 50 | 绿 | 38.4520 | 38.4520 | 50.0000 | 0.0000 | 0.0000 | 1.0000 | 0.9500
658 | 金千村#1柱上公变 100 | 绿 | 77.6720 | 77.6720 | 100.0000 | 0.0000 | 0.0000 | 1.0000 | 0.9500
659 | 金千安置点柱上公变 100 | 绿 | 77.7760 | 77.7760 | 100.0000 | 0.0000 | 0.0000 | 1.0000 | 0.9500
660 | 金千#2柱上公变 50 | 绿 | 40.9550 | 40.9550 | 50.0000 | 0.0000 | 0.0000 | 1.0000 | 0.9500
661 | 金凤村移民安置房柱上公变 315 | 绿 | 239.5120 | 239.5120 | 315.0000 | 0.0000 | 0.0000 | 1.0000 | 0.9500
662 | 金凤村#5柱上公变 50 | 绿 | 39.0548 | 39.0548 | 50.0000 | 0.0000 | 0.0000 | 1.0000 | 0.9500
663 | 金凤村#4柱上公变 30 | 绿 | 23.2687 | 23.2687 | 30.0000 | 0.0000 | 0.0000 | 1.0000 | 0.9500
664 | 金凤村#3柱上公变 50 | 绿 | 38.8420 | 38.8420 | 50.0000 | 0.0000 | 0.0000 | 1.0000 | 0.9500
665 | 金凤村#2柱上公变 50 | 绿 | 38.2700 | 38.2700 | 50.0000 | 0.0000 | 0.0000 | 1.0000 | 0.9500
666 | 金凤村#1柱上公变 30 | 绿 | 23.7258 | 23.7258 | 30.0000 | 0.0000 | 0.0000 | 1.0000 | 0.9500
667 | 金凤场镇#4柱上公变 400 | 绿 | 318.5800 | 318.5800 | 400.0000 | 0.0000 | 0.0000 | 1.0000 | 0.9500
668 | 金凤场镇#3柱上公变 200 | 绿 | 167.3600 | 167.3600 | 200.0000 | 0.0000 | 0.0000 | 1.0000 | 0.9500
669 | 金凤场镇#2柱上公变 200 | 绿 | 154.6460 | 154.6460 | 200.0000 | 0.0000 | 0.0000 | 1.0000 | 0.9500
670 | 金凤场镇#1柱上公变 400 | 黄 | 303.9920 | 303.9920 | 400.0000 | 0.0000 | 0.0000 | 1.0000 | 0.9500
671 | 野鹿柱上公变 50 | 绿 | 39.2160 | 39.2160 | 50.0000 | 0.0000 | 0.0000 | 1.0000 | 0.9500
672 | 野茶村6柱上公变 160 | 绿 | 122.2920 | 122.2920 | 160.0000 | 0.0000 | 0.0000 | 1.0000 | 0.9500
673 | 野茶村5柱上公变 30 | 绿 | 23.5740 | 23.5740 | 30.0000 | 0.0000 | 0.0000 | 1.0000 | 0.9500
674 | 野茶村4柱上公变 200 | 绿 | 153.2600 | 153.2600 | 200.0000 | 0.0000 | 0.0000 | 1.0000 | 0.9500
675 | 野茶村2#柱上公变 50 | 绿 | 39.1190 | 39.1190 | 50.0000 | 0.0000 | 0.0000 | 1.0000 | 0.9500
676 | 野茶村#8柱上公变 100 | 绿 | 76.0000 | 76.0000 | 100.0000 | 0.0000 | 0.0000 | 1.0000 | 0.9500
677 | 野茶村#3柱上公变 50 | 绿 | 38.0030 | 38.0030 | 50.0000 | 0.0000 | 0.0000 | 1.0000 | 0.9500
678 | 野茶村#1柱上公变 125 | 绿 | 99.9520 | 99.9520 | 125.0000 | 0.0000 | 0.0000 | 1.0000 | 0.9500
679 | 重庆毅韵房地产开发有限公司柱上公变 400 | 黄 | 310.6000 | 310.6000 | 400.0000 | 0.0000 | 0.0000 | 1.0000 | 0.9500
680 | 重庆市夔鼎房地产开发有限责任公司柱上公变 250 | 黄 | 191.3520 | 191.3520 | 250.0000 | 0.0000 | 0.0000 | 1.0000 | 0.9500
681 | 重庆奉安柱上公变（龙山）400 | 绿 | 309.4480 | 309.4480 | 400.0000 | 0.0000 | 0.0000 | 1.0000 | 0.9500
682 | 重庆夔川柱上公变 160 | 绿 | 123.3220 | 123.3220 | 160.0000 | 0.0000 | 0.0000 | 1.0000 | 0.9500
683 | 酒溜村#8柱上公变 100 | 绿 | 79.9000 | 79.9000 | 100.0000 | 0.0000 | 0.0000 | 1.0000 | 0.9500
684 | 酒溜村#5#柱上公变（庙包上） 315 | 绿 | 265.7760 | 265.7760 | 315.0000 | 0.0000 | 0.0000 | 1.0000 | 0.9500
685 | 酒溜村#4柱上公变 200 | 绿 | 155.7020 | 155.7020 | 200.0000 | 0.0000 | 0.0000 | 1.0000 | 0.9500
686 | 酒溜村#3柱上公变 315 | 黄 | 198.7440 | 198.7440 | 315.0000 | 0.0000 | 0.0000 | 1.0000 | 0.9500
687 | 酒溜村#11柱上公变 200 | 绿 | 153.9520 | 153.9520 | 200.0000 | 0.0000 | 0.0000 | 1.0000 | 0.9500
688 | 酒溜村#10柱上公变 50 | 绿 | 38.6960 | 38.6960 | 50.0000 | 0.0000 | 0.0000 | 1.0000 | 0.9500
689 | 酒溜2社#3柱上公变 100 | 绿 | 79.1080 | 79.1080 | 100.0000 | 0.0000 | 0.0000 | 1.0000 | 0.9500
690 | 酒溜2社#2柱上公变 200 | 绿 | 156.2100 | 156.2100 | 200.0000 | 0.0000 | 0.0000 | 1.0000 | 0.9500
691 | 酒溜2社#1柱上公变 200 | 绿 | 153.8840 | 153.8840 | 200.0000 | 0.0000 | 0.0000 | 1.0000 | 0.9500
692 | 酒溜1社柱上公变 200 | 绿 | 84.6460 | 84.6460 | 200.0000 | 0.0000 | 73.5100 | 1.0000 | 0.9500
693 | 酒溜#9柱上公变（苏家坡) 100 | 绿 | 76.8560 | 76.8560 | 100.0000 | 0.0000 | 0.0000 | 1.0000 | 0.9500
694 | 酒溜#7柱上公变 （白山包）100 | 绿 | 76.7980 | 76.7980 | 100.0000 | 0.0000 | 0.0000 | 1.0000 | 0.9500
695 | 酒溜#6柱上公变 （烂草坪）50 | 绿 | 39.4790 | 39.4790 | 50.0000 | 0.0000 | 0.0000 | 1.0000 | 0.9500
696 | 酒厂包柱上公变（彭永科） 400 | 绿 | 328.8040 | 328.8040 | 400.0000 | 0.0000 | 0.0000 | 1.0000 | 0.9500
697 | 酒厂#1柱上公变 400 | 绿 | 312.5800 | 312.5800 | 400.0000 | 0.0000 | 0.0000 | 1.0000 | 0.9500
698 | 郭家粮库包柱上公变 400 | 绿 | 315.9280 | 315.9280 | 400.0000 | 0.0000 | 0.0000 | 1.0000 | 0.9500
699 | 郭家社区异地安置农民新村柱上公变 | 绿 | 314.8480 | 314.8480 | 400.0000 | 0.0000 | 0.0000 | 1.0000 | 0.9500
700 | 郭家玉泉旁柱上公变 315 | 绿 | 243.2520 | 243.2520 | 315.0000 | 0.0000 | 0.0000 | 1.0000 | 0.9500
701 | 郭家玉泉#5柱上公变 400 | 绿 | 304.0120 | 304.0120 | 400.0000 | 0.0000 | 0.0000 | 1.0000 | 0.9500
702 | 郭家玉泉#3柱上公变 315 | 绿 | 240.4880 | 240.4880 | 315.0000 | 0.0000 | 0.0000 | 1.0000 | 0.9500
703 | 郭家玉泉#2柱上公变 315 | 绿 | 245.4600 | 245.4600 | 315.0000 | 0.0000 | 0.0000 | 1.0000 | 0.9500
704 | 郭家村#15柱上公变 160 | 绿 | 0.0000 | 125.9740 | 160.0000 | 0.0000 | 0.0000 | 1.0000 | 0.9500
705 | 郭家村#12柱上公变 160 | 绿 | 0.0000 | 123.7900 | 160.0000 | 0.0000 | 0.0000 | 1.0000 | 0.9500
706 | 郭家异地安置#2柱上公变 250 | 绿 | 193.9600 | 193.9600 | 250.0000 | 0.0000 | 0.0000 | 1.0000 | 0.9500
707 | 郭家希小旁柱上公变 400 | 绿 | 307.8600 | 307.8600 | 400.0000 | 0.0000 | 0.0000 | 1.0000 | 0.9500
708 | 郭家#9柱上公变 315 | 绿 | 252.6360 | 252.6360 | 315.0000 | 0.0000 | 0.0000 | 1.0000 | 0.9500
709 | 郭家#8柱上公变 400 | 绿 | 333.4240 | 333.4240 | 400.0000 | 0.0000 | 0.0000 | 1.0000 | 0.9500
710 | 郭家#7柱上公变 315 | 绿 | 272.7100 | 272.7100 | 315.0000 | 0.0000 | 0.0000 | 1.0000 | 0.9500
711 | 郭家#6柱上公变 315 | 绿 | 247.9200 | 247.9200 | 315.0000 | 0.0000 | 0.0000 | 1.0000 | 0.9500
712 | 郭家#5柱上公变 160 | 绿 | 124.8160 | 124.8160 | 160.0000 | 0.0000 | 0.0000 | 1.0000 | 0.9500
713 | 郭家#4柱上公变 315 | 绿 | 261.5160 | 261.5160 | 315.0000 | 0.0000 | 0.0000 | 1.0000 | 0.9500
714 | 郭家#3柱上公变 315 | 绿 | 243.6100 | 243.6100 | 315.0000 | 0.0000 | 0.0000 | 1.0000 | 0.9500
715 | 郭家#21柱上公变 400 | 绿 | 331.4680 | 331.4680 | 400.0000 | 0.0000 | 0.0000 | 1.0000 | 0.9500
716 | 郭家#20柱上公变 400 | 绿 | 322.5200 | 322.5200 | 400.0000 | 0.0000 | 0.0000 | 1.0000 | 0.9500
717 | 郭家#19柱上公变 400 | 绿 | 325.7100 | 325.7100 | 400.0000 | 0.0000 | 0.0000 | 1.0000 | 0.9500
718 | 郭家#18柱上公变 400 | 绿 | 319.7600 | 319.7600 | 400.0000 | 0.0000 | 0.0000 | 1.0000 | 0.9500
719 | 郭家#17柱上公变 315 | 绿 | 245.6900 | 245.6900 | 315.0000 | 0.0000 | 0.0000 | 1.0000 | 0.9500
720 | 郭家#16柱上公变 250 | 绿 | 209.3280 | 209.3280 | 250.0000 | 0.0000 | 0.0000 | 1.0000 | 0.9500
721 | 郭家#14柱上公变 160 | 绿 | 0.0000 | 128.0260 | 160.0000 | 0.0000 | 0.0000 | 1.0000 | 0.9500
722 | 郭家#13柱上公变 315 | 绿 | 0.0000 | 256.1520 | 315.0000 | 0.0000 | 0.0000 | 1.0000 | 0.9500
723 | 郭家#11柱上公变 315 | 绿 | 240.2640 | 240.2640 | 315.0000 | 0.0000 | 0.0000 | 1.0000 | 0.9500
724 | 郭家#10柱上公变 315 | 绿 | 263.4480 | 263.4480 | 315.0000 | 0.0000 | 0.0000 | 1.0000 | 0.9500
725 | 邮政日杂箱变 | 绿 | 409.7600 | 409.7600 | 500.0000 | 0.0000 | 0.0000 | 1.0000 | 0.9500
726 | 邮政大楼柱上公变 400 | 绿 | 320.3920 | 320.3920 | 400.0000 | 0.0000 | 0.0000 | 1.0000 | 0.9500
727 | 邮政#2柱上公变 250 | 黄 | 192.8200 | 192.8200 | 250.0000 | 0.0000 | 0.0000 | 1.0000 | 0.9500
728 | 邮政#1柱上公变 200 | 黄 | 167.0960 | 167.0960 | 200.0000 | 0.0000 | 0.0000 | 1.0000 | 0.9500
729 | 邓坪#5公变 50 | 绿 | 38.0280 | 38.0280 | 50.0000 | 0.0000 | 0.0000 | 1.0000 | 0.9500
730 | 邓坪#4公变 50 | 绿 | 38.0167 | 38.0167 | 50.0000 | 0.0000 | 0.0000 | 1.0000 | 0.9500
731 | 邓坪#3公变 100 | 绿 | 77.0600 | 77.0600 | 100.0000 | 0.0000 | 0.0000 | 1.0000 | 0.9500
732 | 邓坪#2公变 100 | 绿 | 77.6360 | 77.6360 | 100.0000 | 0.0000 | 0.0000 | 1.0000 | 0.9500
733 | 远洋柱上公变 160 | 绿 | 125.2480 | 125.2480 | 160.0000 | 0.0000 | 0.0000 | 1.0000 | 0.9500
734 | 还建房#1-3公配 | 黄 | 307.3360 | 307.3360 | 400.0000 | 0.0000 | 0.0000 | 1.0000 | 0.9500
735 | 还建房#1-2公配 | 黄 | 389.6000 | 389.6000 | 500.0000 | 0.0000 | 0.0000 | 1.0000 | 0.9500
736 | 还建房#1-1公配 | 黄 | 620.9600 | 620.9600 | 800.0000 | 0.0000 | 0.0000 | 1.0000 | 0.9500
737 | 运管所柱上公变 400 | 绿 | 318.2240 | 318.2240 | 400.0000 | 0.0000 | 0.0000 | 1.0000 | 0.9500
738 | 运管所2#柱上公变 250 | 黄 | 198.8720 | 198.8720 | 250.0000 | 0.0000 | 0.0000 | 1.0000 | 0.9500
739 | 运管所1#柱上公变 400 | 黄 | 313.8080 | 313.8080 | 400.0000 | 0.0000 | 0.0000 | 1.0000 | 0.9500
740 | 辽小#2柱上公变 315 | 绿 | 241.7400 | 241.7400 | 315.0000 | 0.0000 | 0.0000 | 1.0000 | 0.9500
741 | 辽小#1柱上公变 400 | 绿 | 317.0320 | 317.0320 | 400.0000 | 0.0000 | 0.0000 | 1.0000 | 0.9500
742 | 辽宁市场#1柱上公变 400 | 绿 | 310.8240 | 310.8240 | 400.0000 | 0.0000 | 0.0000 | 1.0000 | 0.9500
743 | 边贸柱上公变 400 | 黄 | 306.3200 | 306.3200 | 400.0000 | 0.0000 | 0.0000 | 1.0000 | 0.9500
744 | 较场小区柱上公变 315 | 绿 | 250.4960 | 250.4960 | 315.0000 | 0.0000 | 0.0000 | 1.0000 | 0.9500
745 | 轩辕物业4#柱上公变 400 | 绿 | 324.2240 | 324.2240 | 400.0000 | 0.0000 | 0.0000 | 1.0000 | 0.9500
746 | 轩辕物业3#柱上公变 400 | 绿 | 322.2720 | 322.2720 | 400.0000 | 0.0000 | 0.0000 | 1.0000 | 0.9500
747 | 轩辕民丰2#箱变 | 黄 | 328.8880 | 328.8880 | 400.0000 | 0.0000 | 0.0000 | 1.0000 | 0.9500
748 | 轩辕民丰1#箱变 | 黄 | 310.0480 | 310.0480 | 400.0000 | 0.0000 | 0.0000 | 1.0000 | 0.9500
749 | 轩辕#2公用箱变 | 绿 | 318.7200 | 318.7200 | 400.0000 | 0.0000 | 0.0000 | 1.0000 | 0.9500
750 | 轩辕#1公用箱变 | 绿 | 977.2000 | 977.2000 | 1250.0000 | 0.0000 | 0.0000 | 1.0000 | 0.9500
751 | 轩园#6-1公配 | 绿 | 976.5600 | 976.5600 | 1250.0000 | 0.0000 | 0.0000 | 1.0000 | 0.9500
752 | 轩园#5-2公配 | 绿 | 1036.8500 | 1036.8500 | 1250.0000 | 0.0000 | 0.0000 | 1.0000 | 0.9500
753 | 轩园#5-1公配 | 绿 | 984.7000 | 984.7000 | 1250.0000 | 0.0000 | 0.0000 | 1.0000 | 0.9500
754 | 车站柱上公变 315 | 黄 | 239.3920 | 239.3920 | 315.0000 | 0.0000 | 0.0000 | 1.0000 | 0.9500
755 | 车站#1柱上公变 400 | 绿 | 312.0400 | 312.0400 | 400.0000 | 0.0000 | 0.0000 | 1.0000 | 0.9500
756 | 车家村创业园柱上公变 400 | 绿 | 304.0600 | 304.0600 | 400.0000 | 0.0000 | 0.0000 | 1.0000 | 0.9500
757 | 车家村#9柱上公变 315 | 绿 | 240.7560 | 240.7560 | 315.0000 | 0.0000 | 0.0000 | 1.0000 | 0.9500
758 | 车家村#8柱上公变炸药库 200 | 绿 | 124.1360 | 124.1360 | 200.0000 | 0.0000 | 35.0000 | 1.0000 | 0.9500
759 | 车家村#7柱上公变（水管站） 100 | 绿 | 78.0680 | 78.0680 | 100.0000 | 0.0000 | 0.0000 | 1.0000 | 0.9500
760 | 车家村#6柱上公变（梧桐平）100 | 绿 | 77.7380 | 77.7380 | 100.0000 | 0.0000 | 0.0000 | 1.0000 | 0.9500
761 | 车家村#5柱上公变（大田包） 50 | 绿 | 40.3200 | 40.3200 | 50.0000 | 0.0000 | 0.0000 | 1.0000 | 0.9500
762 | 车家村#4柱上公变（吴家屋前） 50 | 绿 | 39.9680 | 39.9680 | 50.0000 | 0.0000 | 0.0000 | 1.0000 | 0.9500
763 | 车家村#3柱上公变（柿子大田）80 | 绿 | 30.0920 | 30.0920 | 80.0000 | 0.0000 | 35.0000 | 1.0000 | 0.9500
764 | 车家村#2柱上公变（原田）100 | 绿 | 78.4640 | 78.4640 | 100.0000 | 0.0000 | 0.0000 | 1.0000 | 0.9500
765 | 车家村#1柱上公变（朱家包） 200 | 绿 | 160.2020 | 160.2020 | 200.0000 | 0.0000 | 0.0000 | 1.0000 | 0.9500
766 | 车家小学对面柱上公变 315 | 绿 | 245.0720 | 245.0720 | 315.0000 | 0.0000 | 0.0000 | 1.0000 | 0.9500
767 | 赵家包24幢柱上公变 315 | 绿 | 253.7040 | 253.7040 | 315.0000 | 0.0000 | 0.0000 | 1.0000 | 0.9500
768 | 赵家包24幢#2柱上公变 315 | 绿 | 263.0160 | 263.0160 | 315.0000 | 0.0000 | 0.0000 | 1.0000 | 0.9500
769 | 赵家包15幢柱上公变 400 | 绿 | 324.4240 | 324.4240 | 400.0000 | 0.0000 | 0.0000 | 1.0000 | 0.9500
770 | 赤甲码头#3箱变 | 绿 | 950.0200 | 950.0200 | 1250.0000 | 0.0000 | 0.0000 | 1.0000 | 0.9500
771 | 赤甲码头#2箱变 | 绿 | 950.0000 | 950.0000 | 1250.0000 | 0.0000 | 0.0000 | 1.0000 | 0.9500
772 | 赤甲码头#1箱变 | 绿 | 950.0200 | 950.0200 | 1250.0000 | 0.0000 | 0.0000 | 1.0000 | 0.9500
773 | 费文国柱上公变 315 | 绿 | 249.7120 | 249.7120 | 315.0000 | 0.0000 | 0.0000 | 1.0000 | 0.9500
774 | 财政局旁柱上公变 400 | 绿 | 304.0000 | 304.0000 | 400.0000 | 0.0000 | 0.0000 | 1.0000 | 0.9500
775 | 财政局前柱上公变 315 | 绿 | 245.2800 | 245.2800 | 315.0000 | 0.0000 | 0.0000 | 1.0000 | 0.9500
776 | 财政局#1-1公配 | 绿 | 814.2200 | 814.2200 | 1000.0000 | 0.0000 | 0.0000 | 1.0000 | 0.9500
777 | 贞武村飞洋世纪城背后柱上公变 200 | 绿 | 152.8100 | 152.8100 | 200.0000 | 0.0000 | 0.0000 | 1.0000 | 0.9500
778 | 贞武村简家坪#1柱上公变 80 | 绿 | 63.3380 | 63.3380 | 80.0000 | 0.0000 | 0.0000 | 1.0000 | 0.9500
779 | 贞武村白沙包#2柱上公变 200 | 绿 | 152.0180 | 152.0180 | 200.0000 | 0.0000 | 0.0000 | 1.0000 | 0.9500
780 | 贞武村油炸房#7柱上公变 80 | 绿 | 62.4560 | 62.4560 | 80.0000 | 0.0000 | 0.0000 | 1.0000 | 0.9500
781 | 贞武村水保站#8柱上公变 50 | 绿 | 39.2800 | 39.2800 | 50.0000 | 0.0000 | 0.0000 | 1.0000 | 0.9500
782 | 贞武村樊家院子柱上公变 200 | 绿 | 159.7940 | 159.7940 | 200.0000 | 0.0000 | 0.0000 | 1.0000 | 0.9500
783 | 贞武村太山包#9柱上公变 50 | 绿 | 3.3840 | 3.3840 | 50.0000 | 0.0000 | 35.0000 | 1.0000 | 0.9500
784 | 贞武村办公室柱上公变 200 | 黄 | 80.5700 | 80.5700 | 200.0000 | 0.0000 | 0.0000 | 1.0000 | 0.9500
785 | 贞武村刘家坡#4柱上公变 100 | 绿 | 79.9580 | 79.9580 | 100.0000 | 0.0000 | 0.0000 | 1.0000 | 0.9500
786 | 贞武村上茅坪柱上公变 200 | 绿 | 152.3540 | 152.3540 | 200.0000 | 0.0000 | 0.0000 | 1.0000 | 0.9500
787 | 贞武村03#柱上公变 315 | 绿 | 247.4400 | 247.4400 | 315.0000 | 0.0000 | 0.0000 | 1.0000 | 0.9500
788 | 贞武村#5柱上公变 80 | 绿 | 64.8560 | 64.8560 | 80.0000 | 0.0000 | 0.0000 | 1.0000 | 0.9500
789 | 贞武地灾安置#2柱上公变 250 | 绿 | 199.5440 | 199.5440 | 250.0000 | 0.0000 | 0.0000 | 1.0000 | 0.9500
790 | 贞武地灾安置#1柱上公变 400 | 绿 | 316.2160 | 316.2160 | 400.0000 | 0.0000 | 0.0000 | 1.0000 | 0.9500
791 | 诗城西路76#旁柱上公变 400 | 绿 | 321.3500 | 321.3500 | 400.0000 | 0.0000 | 0.0000 | 1.0000 | 0.9500
792 | 诗城西路76#处柱上公变 400 | 绿 | 316.4000 | 316.4000 | 400.0000 | 0.0000 | 0.0000 | 1.0000 | 0.9500
793 | 诗城西路422#-1#处柱上公变 315 | 黄 | 246.0600 | 246.0600 | 315.0000 | 0.0000 | 0.0000 | 1.0000 | 0.9500
794 | 诗城西路400#-1#处柱上公变 315 | 黄 | 258.1840 | 258.1840 | 315.0000 | 0.0000 | 0.0000 | 1.0000 | 0.9500
795 | 诗城西路#422-2处柱上公变 400 | 黄 | 323.6560 | 323.6560 | 400.0000 | 0.0000 | 0.0000 | 1.0000 | 0.9500
796 | 诗城小学旁柱上公变 400 | 黄 | 311.5600 | 311.5600 | 400.0000 | 0.0000 | 0.0000 | 1.0000 | 0.9500
797 | 诗园#4柱上公变 315 | 绿 | 247.0080 | 247.0080 | 315.0000 | 0.0000 | 0.0000 | 1.0000 | 0.9500
798 | 诗园#3柱上公变 315 | 绿 | 244.7800 | 244.7800 | 315.0000 | 0.0000 | 0.0000 | 1.0000 | 0.9500
799 | 诗园#2柱上公变 315 | 绿 | 241.3700 | 241.3700 | 315.0000 | 0.0000 | 0.0000 | 1.0000 | 0.9500
800 | 诗园#1柱上公变 400 | 绿 | 324.5800 | 324.5800 | 400.0000 | 0.0000 | 0.0000 | 1.0000 | 0.9500
801 | 诗仙西路83#处柱上公变 315 | 绿 | 254.4080 | 254.4080 | 315.0000 | 0.0000 | 0.0000 | 1.0000 | 0.9500
802 | 诗仙西路350#处柱上公变 400 | 绿 | 319.7080 | 319.7080 | 400.0000 | 0.0000 | 0.0000 | 1.0000 | 0.9500
803 | 诗仙西路151#柱上公变 400 | 绿 | 307.3360 | 307.3360 | 400.0000 | 0.0000 | 0.0000 | 1.0000 | 0.9500
804 | 诗仙西路10#处箱变 | 绿 | 437.3300 | 437.3300 | 500.0000 | 0.0000 | 0.0000 | 1.0000 | 0.9500
805 | 诗仙西路#108处公变 315 | 绿 | 250.3760 | 250.3760 | 315.0000 | 0.0000 | 0.0000 | 1.0000 | 0.9500
806 | 诗仙东路58#处柱上公变 400 | 绿 | 309.6800 | 309.6800 | 400.0000 | 0.0000 | 0.0000 | 1.0000 | 0.9500
807 | 诗仙东路19#处柱上公变 400 | 绿 | 329.6920 | 329.6920 | 400.0000 | 0.0000 | 0.0000 | 1.0000 | 0.9500
808 | 诗仙东路164#处柱上公变 315 | 绿 | 244.8320 | 244.8320 | 315.0000 | 0.0000 | 0.0000 | 1.0000 | 0.9500
809 | 计生站柱上公变 315 | 绿 | 251.6720 | 251.6720 | 315.0000 | 0.0000 | 0.0000 | 1.0000 | 0.9500
810 | 计生委柱上公变 315 | 绿 | 243.6480 | 243.6480 | 315.0000 | 0.0000 | 0.0000 | 1.0000 | 0.9500
811 | 计委#1柱上公变 315 | 绿 | 249.0720 | 249.0720 | 315.0000 | 0.0000 | 0.0000 | 1.0000 | 0.9500
812 | 观斗村#6柱上公变 100 | 绿 | 0.0000 | 76.4480 | 100.0000 | 0.0000 | 0.0000 | 1.0000 | 0.9500
813 | 观斗村#5柱上公变 100 | 绿 | 0.0000 | 77.7560 | 100.0000 | 0.0000 | 0.0000 | 1.0000 | 0.9500
814 | 观斗#4柱上公变 200 | 绿 | 0.0000 | 152.0180 | 200.0000 | 0.0000 | 0.0000 | 1.0000 | 0.9500
815 | 观斗#3柱上公变 100 | 绿 | 0.0000 | 76.0450 | 100.0000 | 0.0000 | 0.0000 | 1.0000 | 0.9500
816 | 观斗#2柱上公变 100 | 绿 | 0.0000 | 77.5825 | 100.0000 | 0.0000 | 0.0000 | 1.0000 | 0.9500
817 | 观斗#1柱上公变 100 | 绿 | 0.0000 | 76.2610 | 100.0000 | 0.0000 | 0.0000 | 1.0000 | 0.9500
818 | 覃家村#8柱上公变 100 | 黄 | 80.0640 | 80.0640 | 100.0000 | 0.0000 | 0.0000 | 1.0000 | 0.9500
819 | 覃家村#7柱上公变 50 | 黄 | 8.9620 | 8.9620 | 50.0000 | 0.0000 | 0.0000 | 1.0000 | 0.9500
820 | 覃家村#6柱上公变 100 | 黄 | 76.9440 | 76.9440 | 100.0000 | 0.0000 | 0.0000 | 1.0000 | 0.9500
821 | 覃家村#5柱上公变 50 | 黄 | 38.0040 | 38.0040 | 50.0000 | 0.0000 | 0.0000 | 1.0000 | 0.9500
822 | 覃家村#3柱上公变 200 | 黄 | 153.6980 | 153.6980 | 200.0000 | 0.0000 | 0.0000 | 1.0000 | 0.9500
823 | 覃家村#2柱上公变 50 | 黄 | 35.5920 | 35.5920 | 50.0000 | 0.0000 | 0.0000 | 1.0000 | 0.9500
824 | 覃家村#1柱上公变 400 | 黄 | 253.7260 | 253.7260 | 400.0000 | 0.0000 | 43.8900 | 1.0000 | 0.9500
825 | 西江柱上公变 400 | 绿 | 317.1760 | 317.1760 | 400.0000 | 0.0000 | 0.0000 | 1.0000 | 0.9500
826 | 西江富邦楼柱上公变 315 | 绿 | 255.5360 | 255.5360 | 315.0000 | 0.0000 | 0.0000 | 1.0000 | 0.9500
827 | 西江公司旁柱上公变 400 | 绿 | 333.4960 | 333.4960 | 400.0000 | 0.0000 | 0.0000 | 1.0000 | 0.9500
828 | 西江公司前2#柱上公变 315 | 绿 | 246.3840 | 246.3840 | 315.0000 | 0.0000 | 0.0000 | 1.0000 | 0.9500
829 | 西江公司前#1柱上公变 400 | 绿 | 317.2720 | 317.2720 | 400.0000 | 0.0000 | 0.0000 | 1.0000 | 0.9500
830 | 西江公司F栋柱上公变 400 | 绿 | 309.5120 | 309.5120 | 400.0000 | 0.0000 | 0.0000 | 1.0000 | 0.9500
831 | 西江公司E栋柱上公变 400 | 绿 | 327.5680 | 327.5680 | 400.0000 | 0.0000 | 0.0000 | 1.0000 | 0.9500
832 | 西槽村3#柱上公变 50 | 绿 | 39.0290 | 39.0290 | 50.0000 | 0.0000 | 0.0000 | 1.0000 | 0.9500
833 | 西槽村#9柱上公变 50 | 绿 | 38.3690 | 38.3690 | 50.0000 | 0.0000 | 0.0000 | 1.0000 | 0.9500
834 | 西槽村#8柱上公变 50 | 绿 | 38.2760 | 38.2760 | 50.0000 | 0.0000 | 0.0000 | 1.0000 | 0.9500
835 | 西槽村#7柱上公变 100 | 绿 | 77.5440 | 77.5440 | 100.0000 | 0.0000 | 0.0000 | 1.0000 | 0.9500
836 | 西槽村#6柱上公变 30 | 绿 | 22.9720 | 22.9720 | 30.0000 | 0.0000 | 0.0000 | 1.0000 | 0.9500
837 | 西槽村#5柱上公变 50 | 绿 | 38.1560 | 38.1560 | 50.0000 | 0.0000 | 0.0000 | 1.0000 | 0.9500
838 | 西槽村#4柱上公变 50 | 绿 | 38.5520 | 38.5520 | 50.0000 | 0.0000 | 0.0000 | 1.0000 | 0.9500
839 | 西槽村#2柱上公变 80 | 绿 | 60.8560 | 60.8560 | 80.0000 | 0.0000 | 0.0000 | 1.0000 | 0.9500
840 | 西槽村#1柱上公变 50 | 绿 | 38.8820 | 38.8820 | 50.0000 | 0.0000 | 0.0000 | 1.0000 | 0.9500
841 | 西槽村#11柱上公变 30 | 绿 | 22.8800 | 22.8800 | 30.0000 | 0.0000 | 0.0000 | 1.0000 | 0.9500
842 | 西槽村#10柱上公变50 | 绿 | 38.4360 | 38.4360 | 50.0000 | 0.0000 | 0.0000 | 1.0000 | 0.9500
843 | 西宸#3-3公配 | 绿 | 487.0400 | 487.0400 | 630.0000 | 0.0000 | 0.0000 | 1.0000 | 0.9500
844 | 西宸#3-1公配 | 绿 | 408.3680 | 408.3680 | 500.0000 | 0.0000 | 0.0000 | 1.0000 | 0.9500
845 | 西宸#2-3公配 | 绿 | 514.5400 | 514.5400 | 630.0000 | 0.0000 | 0.0000 | 1.0000 | 0.9500
846 | 西宸#1-3公配 | 绿 | 624.1280 | 624.1280 | 800.0000 | 0.0000 | 0.0000 | 1.0000 | 0.9500
847 | 袁梁村堰沟三队#2台区柱上公变 200 | 绿 | 153.3860 | 153.3860 | 200.0000 | 0.0000 | 0.0000 | 1.0000 | 0.9500
848 | 袁梁村八队5台区柱上公变 50 | 绿 | 38.2400 | 38.2400 | 50.0000 | 0.0000 | 0.0000 | 1.0000 | 0.9500
849 | 袁梁村五社1台区柱上公变200 | 绿 | 156.0800 | 156.0800 | 200.0000 | 0.0000 | 0.0000 | 1.0000 | 0.9500
850 | 袁梁村#6柱上公变315 | 绿 | 242.9460 | 242.9460 | 315.0000 | 0.0000 | 0.0000 | 1.0000 | 0.9500
851 | 袁梁七社3台区柱上公变 50 | 黄 | 37.9700 | 37.9700 | 50.0000 | 0.0000 | 0.0000 | 1.0000 | 0.9500
852 | 袁梁2队柱上公变 200 | 绿 | 153.0860 | 153.0860 | 200.0000 | 0.0000 | 0.0000 | 1.0000 | 0.9500
853 | 蜀鄂村#9柱上公变 50 | 绿 | 39.6580 | 39.6580 | 50.0000 | 0.0000 | 0.0000 | 1.0000 | 0.9500
854 | 蜀鄂村#8柱上公变 50 | 绿 | 38.5980 | 38.5980 | 50.0000 | 0.0000 | 0.0000 | 1.0000 | 0.9500
855 | 蜀鄂村#7柱上公变 200 | 绿 | 153.9840 | 153.9840 | 200.0000 | 0.0000 | 0.0000 | 1.0000 | 0.9500
856 | 蜀鄂村#6柱上公变 200 | 绿 | 155.5640 | 155.5640 | 200.0000 | 0.0000 | 0.0000 | 1.0000 | 0.9500
857 | 蜀鄂村#5柱上公变 80 | 绿 | 61.5840 | 61.5840 | 80.0000 | 0.0000 | 0.0000 | 1.0000 | 0.9500
858 | 蜀鄂村#4柱上公变 160 | 绿 | 123.7800 | 123.7800 | 160.0000 | 0.0000 | 0.0000 | 1.0000 | 0.9500
859 | 蜀鄂村#3柱上公变 50 | 绿 | 38.1480 | 38.1480 | 50.0000 | 0.0000 | 0.0000 | 1.0000 | 0.9500
860 | 蜀鄂村#2柱上公变 100 | 绿 | 76.7680 | 76.7680 | 100.0000 | 0.0000 | 0.0000 | 1.0000 | 0.9500
861 | 蜀鄂村#1柱上公变80 | 绿 | 61.2920 | 61.2920 | 80.0000 | 0.0000 | 0.0000 | 1.0000 | 0.9500
862 | 蜀鄂村#10柱上公变 50 | 绿 | 39.5480 | 39.5480 | 50.0000 | 0.0000 | 0.0000 | 1.0000 | 0.9500
863 | 藕塘村#9柱上公变 50 | 绿 | 38.4770 | 38.4770 | 50.0000 | 0.0000 | 0.0000 | 1.0000 | 0.9500
864 | 藕塘村#6柱上公变 80 | 绿 | 61.4400 | 61.4400 | 80.0000 | 0.0000 | 0.0000 | 1.0000 | 0.9500
865 | 藕塘村#5柱上公变 30 | 绿 | 22.8915 | 22.8915 | 30.0000 | 0.0000 | 0.0000 | 1.0000 | 0.9500
866 | 藕塘村#4柱上公变 80 | 绿 | 62.4880 | 62.4880 | 80.0000 | 0.0000 | 0.0000 | 1.0000 | 0.9500
867 | 藕塘村#3柱上公变（水厂后）315 | 绿 | 241.3380 | 241.3380 | 315.0000 | 0.0000 | 0.0000 | 1.0000 | 0.9500
868 | 藕塘村#2柱上公变（斗半走） 200 | 绿 | 155.7800 | 155.7800 | 200.0000 | 0.0000 | 0.0000 | 1.0000 | 0.9500
869 | 藕塘村#1柱上公变（沟湾）250 | 绿 | 193.0240 | 193.0240 | 250.0000 | 0.0000 | 0.0000 | 1.0000 | 0.9500
870 | 藕塘村#16（杉木槽）柱上公变 50 | 绿 | 39.1960 | 39.1960 | 50.0000 | 0.0000 | 0.0000 | 1.0000 | 0.9500
871 | 藕塘村#15柱上公变（王坪）50 | 黄 | 35.3940 | 35.3940 | 50.0000 | 0.0000 | 0.0000 | 1.0000 | 0.9500
872 | 藕塘村#14柱上公变（潘家坡）315 | 绿 | 241.8060 | 241.8060 | 315.0000 | 0.0000 | 0.0000 | 1.0000 | 0.9500
873 | 藕塘村#13柱上公变（长梁子）200 | 绿 | 155.2240 | 155.2240 | 200.0000 | 0.0000 | 0.0000 | 1.0000 | 0.9500
874 | 藕塘村#12柱上公变（朱大梁）315 | 绿 | 242.0220 | 242.0220 | 315.0000 | 0.0000 | 0.0000 | 1.0000 | 0.9500
875 | 藕塘村#10柱上公变（干树梁）50 | 绿 | 76.2840 | 76.2840 | 100.0000 | 0.0000 | 0.0000 | 1.0000 | 0.9500
876 | 藕塘村#08柱上公变（冉家槽）200 | 绿 | 155.7200 | 155.7200 | 200.0000 | 0.0000 | 0.0000 | 1.0000 | 0.9500
877 | 蓼叶村生机淌公变 50 | 绿 | 38.0120 | 38.0120 | 50.0000 | 0.0000 | 0.0000 | 1.0000 | 0.9500
878 | 蓼叶村潘家湾柱上公变 100 | 绿 | 77.6300 | 77.6300 | 100.0000 | 0.0000 | 0.0000 | 1.0000 | 0.9500
879 | 蓼叶村核桃湾柱上公变 100 | 绿 | 77.6400 | 77.6400 | 100.0000 | 0.0000 | 0.0000 | 1.0000 | 0.9500
880 | 蓼叶村杨柳坪柱上公变 100 | 绿 | 76.6930 | 76.6930 | 100.0000 | 0.0000 | 0.0000 | 1.0000 | 0.9500
881 | 蓼叶村杏花磨芋嘴柱上公变 50 | 绿 | 39.0770 | 39.0770 | 50.0000 | 0.0000 | 0.0000 | 1.0000 | 0.9500
882 | 蓼叶村杏子坪柱上公变 100 | 绿 | 76.6300 | 76.6300 | 100.0000 | 0.0000 | 0.0000 | 1.0000 | 0.9500
883 | 蓼叶村方家坪柱上公变 200 | 绿 | 154.4560 | 154.4560 | 200.0000 | 0.0000 | 0.0000 | 1.0000 | 0.9500
884 | 蓼叶村大松树包柱上公变 160 | 绿 | 123.1660 | 123.1660 | 160.0000 | 0.0000 | 0.0000 | 1.0000 | 0.9500
885 | 落阳村#7柱上公变 200 | 黄 | 0.0000 | 145.6220 | 200.0000 | 0.0000 | 0.0000 | 1.0000 | 0.9500
886 | 落阳#6柱上公变 100 | 绿 | 0.0000 | 79.2000 | 100.0000 | 0.0000 | 0.0000 | 1.0000 | 0.9500
887 | 落阳#5柱上公变 50 | 绿 | 0.0000 | 39.9380 | 50.0000 | 0.0000 | 0.0000 | 1.0000 | 0.9500
888 | 落阳#3柱上公变 50 | 绿 | 0.0000 | 38.1760 | 50.0000 | 0.0000 | 0.0000 | 1.0000 | 0.9500
889 | 落阳#2柱上公变 200 | 绿 | 0.0000 | 154.2600 | 200.0000 | 0.0000 | 0.0000 | 1.0000 | 0.9500
890 | 落阳#1柱上公变 200 | 绿 | 0.0000 | 166.7960 | 200.0000 | 0.0000 | 0.0000 | 1.0000 | 0.9500
891 | 莲花淌#2柱上公变 | 黄 | 153.5420 | 153.5420 | 200.0000 | 0.0000 | 0.0000 | 1.0000 | 0.9500
892 | 莲花村#9柱上公变 （马安山）100 | 绿 | 0.0000 | 45.4880 | 100.0000 | 0.0000 | 33.0000 | 1.0000 | 0.9500
893 | 莲花村#8柱上公变 200 | 绿 | 0.0000 | 152.2000 | 200.0000 | 0.0000 | 0.0000 | 1.0000 | 0.9500
894 | 莲花村#7柱上公变 160 | 绿 | 0.0000 | 122.6680 | 160.0000 | 0.0000 | 0.0000 | 1.0000 | 0.9500
895 | 莲花村#6柱上公变 200 | 绿 | 0.0000 | 153.9740 | 200.0000 | 0.0000 | 0.0000 | 1.0000 | 0.9500
896 | 莲花村#5柱上公变（村民委员会） 400 | 绿 | 0.0000 | 307.6300 | 400.0000 | 0.0000 | 0.0000 | 1.0000 | 0.9500
897 | 莲花村#4柱上公变 50 | 绿 | 0.0000 | 38.0075 | 50.0000 | 0.0000 | 0.0000 | 1.0000 | 0.9500
898 | 莲花村#3柱上公变 100 | 绿 | 0.0000 | 76.0120 | 100.0000 | 0.0000 | 0.0000 | 1.0000 | 0.9500
899 | 莲花村#2柱上公变 200 | 绿 | 0.0000 | 10.3290 | 200.0000 | 0.0000 | 145.6250 | 1.0000 | 0.9500
900 | 莲花村#1柱上公变 100 | 绿 | 0.0000 | 77.3940 | 100.0000 | 0.0000 | 0.0000 | 1.0000 | 0.9500
901 | 莲花1社莲花塘柱上公变 100 | 黄 | 76.1980 | 76.1980 | 100.0000 | 0.0000 | 0.0000 | 1.0000 | 0.9500
902 | 草堂煤矿柱上公变 200 | 绿 | 158.4560 | 158.4560 | 200.0000 | 0.0000 | 0.0000 | 1.0000 | 0.9500
903 | 草坪#6公变 200 | 绿 | 154.3840 | 154.3840 | 200.0000 | 0.0000 | 0.0000 | 1.0000 | 0.9500
904 | 草坪#3柱上公变 100 | 绿 | 79.7260 | 79.7260 | 100.0000 | 0.0000 | 0.0000 | 1.0000 | 0.9500
905 | 草坪#2柱上公变 50 | 绿 | 76.1480 | 76.1480 | 100.0000 | 0.0000 | 0.0000 | 1.0000 | 0.9500
906 | 草坪#1公变 100 | 绿 | 77.0440 | 77.0440 | 100.0000 | 0.0000 | 0.0000 | 1.0000 | 0.9500
907 | 草坪#10公变 50 | 绿 | 38.0861 | 38.0861 | 50.0000 | 0.0000 | 0.0000 | 1.0000 | 0.9500
908 | 荆竹村#8柱上公变 30 | 绿 | 23.1520 | 23.1520 | 30.0000 | 0.0000 | 0.0000 | 1.0000 | 0.9500
909 | 荆竹村#7柱上公变 50 | 绿 | 38.6760 | 38.6760 | 50.0000 | 0.0000 | 0.0000 | 1.0000 | 0.9500
910 | 荆竹村#16柱上公变 100 | 绿 | 76.8600 | 76.8600 | 100.0000 | 0.0000 | 0.0000 | 1.0000 | 0.9500
911 | 荆竹村#15柱上公变 30 | 绿 | 23.0540 | 23.0540 | 30.0000 | 0.0000 | 0.0000 | 1.0000 | 0.9500
912 | 荆竹村#14柱上公变 30 | 绿 | 22.9360 | 22.9360 | 30.0000 | 0.0000 | 0.0000 | 1.0000 | 0.9500
913 | 荆竹村#13柱上公变315 | 绿 | 245.6500 | 245.6500 | 315.0000 | 0.0000 | 0.0000 | 1.0000 | 0.9500
914 | 荆竹村#12柱上公变 50 | 绿 | 38.1980 | 38.1980 | 50.0000 | 0.0000 | 0.0000 | 1.0000 | 0.9500
915 | 荆竹村#11柱上公变 30 | 绿 | 23.9320 | 23.9320 | 30.0000 | 0.0000 | 0.0000 | 1.0000 | 0.9500
916 | 荆竹村#10柱上公变 30 | 绿 | 23.2240 | 23.2240 | 30.0000 | 0.0000 | 0.0000 | 1.0000 | 0.9500
917 | 荆竹场镇#3柱上公变 200 | 绿 | 153.1520 | 153.1520 | 200.0000 | 0.0000 | 0.0000 | 1.0000 | 0.9500
918 | 荆竹场镇#2柱上公变 100 | 黄 | 75.9960 | 75.9960 | 100.0000 | 0.0000 | 0.0000 | 1.0000 | 0.9500
919 | 荆竹场镇#1柱上公变 315 | 绿 | 247.1700 | 247.1700 | 315.0000 | 0.0000 | 0.0000 | 1.0000 | 0.9500
920 | 荆竹场镇#17柱上公变 400 | 绿 | 304.0000 | 304.0000 | 400.0000 | 0.0000 | 0.0000 | 1.0000 | 0.9500
921 | 荆竹#6柱上公变 80 | 绿 | 66.2160 | 66.2160 | 80.0000 | 0.0000 | 0.0000 | 1.0000 | 0.9500
922 | 茶店小区4#柱上公变 315 | 绿 | 270.5440 | 270.5440 | 315.0000 | 0.0000 | 0.0000 | 1.0000 | 0.9500
923 | 茶店小区3#柱上公变 315 | 绿 | 253.0500 | 253.0500 | 315.0000 | 0.0000 | 0.0000 | 1.0000 | 0.9500
924 | 茶店小区2#柱上公变 315 | 绿 | 248.0160 | 248.0160 | 315.0000 | 0.0000 | 0.0000 | 1.0000 | 0.9500
925 | 茶店小区1#柱上公变 315 | 绿 | 254.2900 | 254.2900 | 315.0000 | 0.0000 | 0.0000 | 1.0000 | 0.9500
926 | 茶店学校柱上公变 200 | 绿 | 158.6360 | 158.6360 | 200.0000 | 0.0000 | 0.0000 | 1.0000 | 0.9500
927 | 茶店#3柱上公变 100 | 绿 | 77.1240 | 77.1240 | 100.0000 | 0.0000 | 0.0000 | 1.0000 | 0.9500
928 | 茶店#2柱上公变 80 | 绿 | 62.3680 | 62.3680 | 80.0000 | 0.0000 | 0.0000 | 1.0000 | 0.9500
929 | 茶店#1柱上公变 125 | 绿 | 95.2200 | 95.2200 | 125.0000 | 0.0000 | 0.0000 | 1.0000 | 0.9500
930 | 茶园#7柱上公变 80 | 绿 | 61.1484 | 61.1484 | 80.0000 | 0.0000 | 0.0000 | 1.0000 | 0.9500
931 | 茶园#6柱上公变 30 | 绿 | 22.8127 | 22.8127 | 30.0000 | 0.0000 | 0.0000 | 1.0000 | 0.9500
932 | 茶园#5柱上公变 30 | 绿 | 22.8172 | 22.8172 | 30.0000 | 0.0000 | 0.0000 | 1.0000 | 0.9500
933 | 茶园#4柱上公变 30 | 绿 | 22.8206 | 22.8206 | 30.0000 | 0.0000 | 0.0000 | 1.0000 | 0.9500
934 | 茶园#3柱上公变 50 | 绿 | 38.0305 | 38.0305 | 50.0000 | 0.0000 | 0.0000 | 1.0000 | 0.9500
935 | 茶园#2柱上公变 30 | 绿 | 22.8354 | 22.8354 | 30.0000 | 0.0000 | 0.0000 | 1.0000 | 0.9500
936 | 茶园#1柱上公变 50 | 绿 | 38.2100 | 38.2100 | 50.0000 | 0.0000 | 0.0000 | 1.0000 | 0.9500
937 | 茨竹村五号柱上公变 50 | 绿 | 39.5160 | 39.5160 | 50.0000 | 0.0000 | 0.0000 | 1.0000 | 0.9500
938 | 茨竹#7柱上公变 50 | 绿 | 41.6440 | 41.6440 | 50.0000 | 0.0000 | 0.0000 | 1.0000 | 0.9500
939 | 茨竹#6柱上公变 200 | 绿 | 153.5600 | 153.5600 | 200.0000 | 0.0000 | 0.0000 | 1.0000 | 0.9500
940 | 茨竹#2柱上公变 50 | 绿 | 38.5240 | 38.5240 | 50.0000 | 0.0000 | 0.0000 | 1.0000 | 0.9500
941 | 茨竹#1柱上公变 50 | 绿 | 39.1640 | 39.1640 | 50.0000 | 0.0000 | 0.0000 | 1.0000 | 0.9500
942 | 茅田村#6柱上公变 315 | 绿 | 240.3980 | 240.3980 | 315.0000 | 0.0000 | 0.0000 | 1.0000 | 0.9500
943 | 茅田村#5柱上公变 50 | 黄 | 37.9999 | 37.9999 | 50.0000 | 0.0000 | 0.0000 | 1.0000 | 0.9500
944 | 茅田村#4柱上公变 30 | 绿 | 23.8414 | 23.8414 | 30.0000 | 0.0000 | 0.0000 | 1.0000 | 0.9500
945 | 茅田村#3柱上公变 30 | 绿 | 25.8227 | 25.8227 | 30.0000 | 0.0000 | 0.0000 | 1.0000 | 0.9500
946 | 茅坪村#8柱上公变 200 | 绿 | 152.8560 | 152.8560 | 200.0000 | 0.0000 | 0.0000 | 1.0000 | 0.9500
947 | 茅坪村#7柱上公变 50 | 绿 | 38.2840 | 38.2840 | 50.0000 | 0.0000 | 0.0000 | 1.0000 | 0.9500
948 | 茅坪村#6柱上公变 50 | 绿 | 38.3500 | 38.3500 | 50.0000 | 0.0000 | 0.0000 | 1.0000 | 0.9500
949 | 茅坪村#5柱上公变 100 | 黄 | 25.5250 | 25.5250 | 100.0000 | 0.0000 | 0.0000 | 1.0000 | 0.9500
950 | 茅坪村#4柱上公变 80 | 绿 | 61.9310 | 61.9310 | 80.0000 | 0.0000 | 0.0000 | 1.0000 | 0.9500
951 | 茅坪村#3柱上公变 80 | 绿 | 61.0700 | 61.0700 | 80.0000 | 0.0000 | 0.0000 | 1.0000 | 0.9500
952 | 茅坪村#2柱上公变 50 | 绿 | 38.2060 | 38.2060 | 50.0000 | 0.0000 | 0.0000 | 1.0000 | 0.9500
953 | 茅坪村#2柱上公变 50 | 绿 | 39.6860 | 39.6860 | 50.0000 | 0.0000 | 0.0000 | 1.0000 | 0.9500
954 | 茅坪村#1柱上公变 100 | 绿 | 81.8410 | 81.8410 | 100.0000 | 0.0000 | 0.0000 | 1.0000 | 0.9500
955 | 范家村#5柱上公变 50 | 黄 | 39.4640 | 39.4640 | 50.0000 | 0.0000 | 0.0000 | 1.0000 | 0.9500
956 | 范家村#4柱上公变 50 | 黄 | 76.8320 | 76.8320 | 100.0000 | 0.0000 | 0.0000 | 1.0000 | 0.9500
957 | 范家村#3柱上公变 100 | 黄 | 76.7040 | 76.7040 | 100.0000 | 0.0000 | 0.0000 | 1.0000 | 0.9500
958 | 范家村#2柱上公变 50 | 黄 | 38.1480 | 38.1480 | 50.0000 | 0.0000 | 0.0000 | 1.0000 | 0.9500
959 | 范家村#1柱上公变 50 | 黄 | 39.3780 | 39.3780 | 50.0000 | 0.0000 | 0.0000 | 1.0000 | 0.9500
960 | 范家#6柱上公变 30 | 黄 | 23.0775 | 23.0775 | 30.0000 | 0.0000 | 0.0000 | 1.0000 | 0.9500
961 | 茂林村#5柱上公变 50 | 绿 | 38.6843 | 38.6843 | 50.0000 | 0.0000 | 0.0000 | 1.0000 | 0.9500
962 | 茂林村#2柱上公变 50 | 绿 | 40.3035 | 40.3035 | 50.0000 | 0.0000 | 0.0000 | 1.0000 | 0.9500
963 | 茂林村#1柱上公变 50 | 绿 | 39.0437 | 39.0437 | 50.0000 | 0.0000 | 0.0000 | 1.0000 | 0.9500
964 | 茂林#3柱上公变 50 | 绿 | 38.0157 | 38.0157 | 50.0000 | 0.0000 | 0.0000 | 1.0000 | 0.9500
965 | 苟家村#8柱上公变 100 | 绿 | 77.6530 | 77.6530 | 100.0000 | 0.0000 | 0.0000 | 1.0000 | 0.9500
966 | 苟家村#7柱上公变 50 | 绿 | 38.6820 | 38.6820 | 50.0000 | 0.0000 | 0.0000 | 1.0000 | 0.9500
967 | 苟家村#6柱上公变 50 | 绿 | 38.6680 | 38.6680 | 50.0000 | 0.0000 | 0.0000 | 1.0000 | 0.9500
968 | 苟家村#5柱上公变 50 | 绿 | 41.0420 | 41.0420 | 50.0000 | 0.0000 | 0.0000 | 1.0000 | 0.9500
969 | 苟家村#1柱上公变 200 | 黄 | 116.8400 | 116.8400 | 200.0000 | 0.0000 | 0.0000 | 1.0000 | 0.9500
970 | 苟家坡柱上公变 50 | 绿 | 38.3640 | 38.3640 | 50.0000 | 0.0000 | 0.0000 | 1.0000 | 0.9500
971 | 苟家#4柱上公变 80 | 绿 | 60.8120 | 60.8120 | 80.0000 | 0.0000 | 0.0000 | 1.0000 | 0.9500
972 | 苟家#2柱上公变 125 | 绿 | 96.8080 | 96.8080 | 125.0000 | 0.0000 | 0.0000 | 1.0000 | 0.9500
973 | 花栎村#8柱上公变（河坝） 100 | 绿 | 76.2240 | 76.2240 | 100.0000 | 0.0000 | 0.0000 | 1.0000 | 0.9500
974 | 花栎村#7柱上公变（冉家店子） 80 | 黄 | 51.6620 | 51.6620 | 80.0000 | 0.0000 | 0.0000 | 1.0000 | 0.9500
975 | 花栎村#6柱上公变 100 | 绿 | 76.6520 | 76.6520 | 100.0000 | 0.0000 | 0.0000 | 1.0000 | 0.9500
976 | 花栎村#5柱上公变 125 | 绿 | 95.0660 | 95.0660 | 125.0000 | 0.0000 | 0.0000 | 1.0000 | 0.9500
977 | 花栎村#4柱上公变（村办公室） 400 | 绿 | 307.6000 | 307.6000 | 400.0000 | 0.0000 | 0.0000 | 1.0000 | 0.9500
978 | 花栎村#3柱上公变 100 | 绿 | 77.6280 | 77.6280 | 100.0000 | 0.0000 | 0.0000 | 1.0000 | 0.9500
979 | 花栎村#2柱上公变 30 | 绿 | 22.8120 | 22.8120 | 30.0000 | 0.0000 | 0.0000 | 1.0000 | 0.9500
980 | 花栎村#1柱上公变 50 | 绿 | 38.0180 | 38.0180 | 50.0000 | 0.0000 | 0.0000 | 1.0000 | 0.9500
981 | 花剪村#5柱上公变 50 | 绿 | 38.1140 | 38.1140 | 50.0000 | 0.0000 | 0.0000 | 1.0000 | 0.9500
982 | 花剪村#4柱上公变 30 | 绿 | 22.9140 | 22.9140 | 30.0000 | 0.0000 | 0.0000 | 1.0000 | 0.9500
983 | 花剪村#2柱上公变 50 | 绿 | 38.4110 | 38.4110 | 50.0000 | 0.0000 | 0.0000 | 1.0000 | 0.9500
984 | 花剪村#1柱上公变 50 | 绿 | 38.4920 | 38.4920 | 50.0000 | 0.0000 | 0.0000 | 1.0000 | 0.9500
985 | 芝麻田场镇2柱上公变 315 | 黄 | 284.5200 | 284.5200 | 315.0000 | 0.0000 | 0.0000 | 1.0000 | 0.9500
986 | 芝麻田场镇#4柱上公变 315 | 黄 | 251.3920 | 251.3920 | 315.0000 | 0.0000 | 0.0000 | 1.0000 | 0.9500
987 | 芝麻田场镇#1住上公变 400 | 黄 | 307.5160 | 307.5160 | 400.0000 | 0.0000 | 0.0000 | 1.0000 | 0.9500
988 | 芝麻湾#2柱上公变 400 | 绿 | 318.1960 | 318.1960 | 400.0000 | 0.0000 | 0.0000 | 1.0000 | 0.9500
989 | 良家村（鱼唐）#8柱上公变 100 | 绿 | 80.1700 | 80.1700 | 100.0000 | 0.0000 | 0.0000 | 1.0000 | 0.9500
990 | 良家村（艾家坪）#5柱上公变 80 | 绿 | 65.7200 | 65.7200 | 80.0000 | 0.0000 | 0.0000 | 1.0000 | 0.9500
991 | 良家村（红土苞）#9柱上公变 80 | 黄 | 25.0460 | 25.0460 | 80.0000 | 0.0000 | 0.0000 | 1.0000 | 0.9500
992 | 良家村（窑湾）#6柱上公变 50 | 绿 | 40.1690 | 40.1690 | 50.0000 | 0.0000 | 0.0000 | 1.0000 | 0.9500
993 | 良家村（榨房）#2柱上公变 80 | 绿 | 61.7630 | 61.7630 | 80.0000 | 0.0000 | 0.0000 | 1.0000 | 0.9500
994 | 良家村（李家槽）#4柱上公变 50 | 绿 | 43.5620 | 43.5620 | 50.0000 | 0.0000 | 0.0000 | 1.0000 | 0.9500
995 | 良家村（指路碑）#1柱上公变 50 | 绿 | 76.3000 | 76.3000 | 100.0000 | 0.0000 | 0.0000 | 1.0000 | 0.9500
996 | 良家村（大坪）#7柱上公变 50 | 绿 | 39.8150 | 39.8150 | 50.0000 | 0.0000 | 0.0000 | 1.0000 | 0.9500
997 | 良家村（刺树坪）#10柱上公变 50 | 绿 | 38.8670 | 38.8670 | 50.0000 | 0.0000 | 0.0000 | 1.0000 | 0.9500
998 | 良家村#14柱上公变 100 | 绿 | 76.0000 | 76.0000 | 100.0000 | 0.0000 | 0.0000 | 1.0000 | 0.9500
999 | 良家村#13柱上公变 200 | 绿 | 153.0980 | 153.0980 | 200.0000 | 0.0000 | 0.0000 | 1.0000 | 0.9500
1000 | 良家村#12柱上公变 200 | 绿 | 152.0060 | 152.0060 | 200.0000 | 0.0000 | 0.0000 | 1.0000 | 0.9500
1001 | 良家村#11柱上公变 200 | 绿 | 152.0360 | 152.0360 | 200.0000 | 0.0000 | 0.0000 | 1.0000 | 0.9500
1002 | 船型村#5柱上公变 50 | 绿 | 38.5960 | 38.5960 | 50.0000 | 0.0000 | 0.0000 | 1.0000 | 0.9500
1003 | 船型村#3柱上公变 100 | 绿 | 78.6760 | 78.6760 | 100.0000 | 0.0000 | 0.0000 | 1.0000 | 0.9500
1004 | 船型村#2柱上公变（谢家榜） 50 | 绿 | 0.0000 | 0.0000 | 50.0000 | 0.0000 | 40.0000 | 1.0000 | 0.9500
1005 | 船型村#1柱上公变 50 | 绿 | 38.0960 | 38.0960 | 50.0000 | 0.0000 | 0.0000 | 1.0000 | 0.9500
1006 | 航宏柱上公变 400 | 绿 | 306.9580 | 306.9580 | 400.0000 | 0.0000 | 0.0000 | 1.0000 | 0.9500
1007 | 自来水抽水泵房旁柱上公变 315 | 绿 | 241.4160 | 241.4160 | 315.0000 | 0.0000 | 0.0000 | 1.0000 | 0.9500
1008 | 自来水公司柱上公变 400 | 绿 | 313.9000 | 313.9000 | 400.0000 | 0.0000 | 0.0000 | 1.0000 | 0.9500
1009 | 胡家村干溪沟柱上公变 400 | 绿 | 329.2960 | 329.2960 | 400.0000 | 0.0000 | 0.0000 | 1.0000 | 0.9500
1010 | 胡家村干溪沟#2公变400 | 黄 | 303.9880 | 303.9880 | 400.0000 | 0.0000 | 0.0000 | 1.0000 | 0.9500
1011 | 胡家廉租房#2柱上公变 400 | 绿 | 322.3680 | 322.3680 | 400.0000 | 0.0000 | 0.0000 | 1.0000 | 0.9500
1012 | 胡家廉租房#1柱上公变 400 | 绿 | 356.9980 | 356.9980 | 400.0000 | 0.0000 | 0.0000 | 1.0000 | 0.9500
1013 | 肖家祠安置房#2柱上公变 400 | 绿 | 308.7280 | 308.7280 | 400.0000 | 0.0000 | 0.0000 | 1.0000 | 0.9500
1014 | 肖家祠安置房#1柱上公变 250 | 绿 | 192.4480 | 192.4480 | 250.0000 | 0.0000 | 0.0000 | 1.0000 | 0.9500
1015 | 联合村#4柱上公变 50 | 绿 | 38.4140 | 38.4140 | 50.0000 | 0.0000 | 0.0000 | 1.0000 | 0.9500
1016 | 联合村#3公变 100 | 黄 | 75.9960 | 75.9960 | 100.0000 | 0.0000 | 0.0000 | 1.0000 | 0.9500
1017 | 联合村#2柱上公变 100 | 绿 | 76.1920 | 76.1920 | 100.0000 | 0.0000 | 0.0000 | 1.0000 | 0.9500
1018 | 联合村#1柱上公变 100 | 绿 | 80.4400 | 80.4400 | 100.0000 | 0.0000 | 0.0000 | 1.0000 | 0.9500
1019 | 老龙#5柱上公变 80 | 绿 | 62.4160 | 62.4160 | 80.0000 | 0.0000 | 0.0000 | 1.0000 | 0.9500
1020 | 老龙#4柱上公变 100 | 绿 | 76.8300 | 76.8300 | 100.0000 | 0.0000 | 0.0000 | 1.0000 | 0.9500
1021 | 老龙#3柱上公变 100 | 绿 | 76.8160 | 76.8160 | 100.0000 | 0.0000 | 0.0000 | 1.0000 | 0.9500
1022 | 老龙#2柱上公变 200 | 黄 | 150.4820 | 150.4820 | 200.0000 | 0.0000 | 0.0000 | 1.0000 | 0.9500
1023 | 老龙#1柱上公变 100 | 绿 | 77.1480 | 77.1480 | 100.0000 | 0.0000 | 0.0000 | 1.0000 | 0.9500
1024 | 老街柱上公変（周开勇）400 | 绿 | 318.5100 | 318.5100 | 400.0000 | 0.0000 | 0.0000 | 1.0000 | 0.9500
1025 | 老街#5柱上公变 400 | 绿 | 317.0700 | 317.0700 | 400.0000 | 0.0000 | 0.0000 | 1.0000 | 0.9500
1026 | 老街#4柱上公变 (加油站） 315 | 绿 | 251.5560 | 251.5560 | 315.0000 | 0.0000 | 0.0000 | 1.0000 | 0.9500
1027 | 老街#3柱上公变 200 | 绿 | 164.8400 | 164.8400 | 200.0000 | 0.0000 | 0.0000 | 1.0000 | 0.9500
1028 | 老街#2柱上公变 315 | 绿 | 248.4000 | 248.4000 | 315.0000 | 0.0000 | 0.0000 | 1.0000 | 0.9500
1029 | 老街#1柱上公变 315 | 绿 | 265.1400 | 265.1400 | 315.0000 | 0.0000 | 0.0000 | 1.0000 | 0.9500
1030 | 老泉街柱上公变 400 | 绿 | 315.0320 | 315.0320 | 400.0000 | 0.0000 | 0.0000 | 1.0000 | 0.9500
1031 | 老泉街#1柱上公变315 | 绿 | 247.1920 | 247.1920 | 315.0000 | 0.0000 | 0.0000 | 1.0000 | 0.9500
1032 | 老干局#1柱上公变 315 | 绿 | 248.7360 | 248.7360 | 315.0000 | 0.0000 | 0.0000 | 1.0000 | 0.9500
1033 | 老屋村3#柱上公变 100 | 绿 | 76.9660 | 76.9660 | 100.0000 | 0.0000 | 0.0000 | 1.0000 | 0.9500
1034 | 老屋村2#柱上公变 100 | 绿 | 78.0940 | 78.0940 | 100.0000 | 0.0000 | 0.0000 | 1.0000 | 0.9500
1035 | 老屋村1#柱上公变 100 | 绿 | 77.3650 | 77.3650 | 100.0000 | 0.0000 | 0.0000 | 1.0000 | 0.9500
1036 | 老城新车站柱上公变 200 | 绿 | 159.0080 | 159.0080 | 200.0000 | 0.0000 | 0.0000 | 1.0000 | 0.9500
1037 | 老农技站柱上公变 400 | 绿 | 313.9000 | 313.9000 | 400.0000 | 0.0000 | 0.0000 | 1.0000 | 0.9500
1038 | 羽声街水厂处柱上公变 315 | 黄 | 245.6240 | 245.6240 | 315.0000 | 0.0000 | 0.0000 | 1.0000 | 0.9500
1039 | 羽声街73#处柱上公变 400 | 绿 | 329.7400 | 329.7400 | 400.0000 | 0.0000 | 0.0000 | 1.0000 | 0.9500
1040 | 羽声街184#旁柱上公变 400 | 绿 | 328.5500 | 328.5500 | 400.0000 | 0.0000 | 0.0000 | 1.0000 | 0.9500
1041 | 美乐假日中心柱上公变 400 | 绿 | 307.1050 | 307.1050 | 400.0000 | 0.0000 | 0.0000 | 1.0000 | 0.9500
1042 | 羊角村#9柱上公变 50 | 绿 | 38.0640 | 38.0640 | 50.0000 | 0.0000 | 0.0000 | 1.0000 | 0.9500
1043 | 羊角村#7柱上公变 100 | 绿 | 76.0000 | 76.0000 | 100.0000 | 0.0000 | 0.0000 | 1.0000 | 0.9500
1044 | 羊角村#6柱上公变 80 | 绿 | 60.8040 | 60.8040 | 80.0000 | 0.0000 | 0.0000 | 1.0000 | 0.9500
1045 | 羊角村#5柱上公变 50 | 绿 | 39.9455 | 39.9455 | 50.0000 | 0.0000 | 0.0000 | 1.0000 | 0.9500
1046 | 羊角村#4柱上公变 30 | 绿 | 22.9965 | 22.9965 | 30.0000 | 0.0000 | 0.0000 | 1.0000 | 0.9500
1047 | 羊角村#2柱上公变 50 | 绿 | 38.7340 | 38.7340 | 50.0000 | 0.0000 | 0.0000 | 1.0000 | 0.9500
1048 | 羊角村#1柱上公变 50 | 绿 | 38.7230 | 38.7230 | 50.0000 | 0.0000 | 0.0000 | 1.0000 | 0.9500
1049 | 羊角村#10柱上公变 30 | 绿 | 22.8060 | 22.8060 | 30.0000 | 0.0000 | 0.0000 | 1.0000 | 0.9500
1050 | 羊市鑫菲苑柱上公变 400 | 绿 | 312.7500 | 312.7500 | 400.0000 | 0.0000 | 0.0000 | 1.0000 | 0.9500
1051 | 羊市移民柱上公变 160 | 绿 | 122.0800 | 122.0800 | 160.0000 | 0.0000 | 0.0000 | 1.0000 | 0.9500
1052 | 羊市场镇#4柱上公变 （加油站）400 | 绿 | 310.5400 | 310.5400 | 400.0000 | 0.0000 | 0.0000 | 1.0000 | 0.9500
1053 | 羊市场镇#3柱上公变 200 | 绿 | 156.4760 | 156.4760 | 200.0000 | 0.0000 | 0.0000 | 1.0000 | 0.9500
1054 | 羊市场镇#02柱上公变 315 | 绿 | 244.0680 | 244.0680 | 315.0000 | 0.0000 | 0.0000 | 1.0000 | 0.9500
1055 | 罗汉村7#柱上公变 160 | 黄 | 124.2700 | 124.2700 | 160.0000 | 0.0000 | 0.0000 | 1.0000 | 0.9500
1056 | 罗汉村#9柱上公变（海坝４社） 50 | 黄 | 38.6150 | 38.6150 | 50.0000 | 0.0000 | 0.0000 | 1.0000 | 0.9500
1057 | 罗汉村#8柱上公变（郭家院坝） 30 | 黄 | 23.8120 | 23.8120 | 30.0000 | 0.0000 | 0.0000 | 1.0000 | 0.9500
1058 | 罗汉村#6柱上公变(彭家梁) 50 | 黄 | 39.9440 | 39.9440 | 50.0000 | 0.0000 | 0.0000 | 1.0000 | 0.9500
1059 | 罗汉村#5柱上公变 30 | 黄 | 23.1900 | 23.1900 | 30.0000 | 0.0000 | 0.0000 | 1.0000 | 0.9500
1060 | 罗汉村#4柱上公变 50 | 黄 | 23.2400 | 23.2400 | 50.0000 | 0.0000 | 0.0000 | 1.0000 | 0.9500
1061 | 罗汉村#3公变 200 | 黄 | 152.2640 | 152.2640 | 200.0000 | 0.0000 | 0.0000 | 1.0000 | 0.9500
1062 | 罗汉村#2柱上公变（罗汉店） 50 | 黄 | 39.3110 | 39.3110 | 50.0000 | 0.0000 | 0.0000 | 1.0000 | 0.9500
1063 | 罗汉村#1柱上公变（白杨坪） 30 | 黄 | 22.8611 | 22.8611 | 30.0000 | 0.0000 | 0.0000 | 1.0000 | 0.9500
1064 | 罗汉村#10柱上公变 100 | 黄 | 76.4260 | 76.4260 | 100.0000 | 0.0000 | 0.0000 | 1.0000 | 0.9500
1065 | 经委#1柱上公变 315 | 绿 | 257.4080 | 257.4080 | 315.0000 | 0.0000 | 0.0000 | 1.0000 | 0.9500
1066 | 经协医药箱变 | 绿 | 523.2000 | 523.2000 | 630.0000 | 0.0000 | 0.0000 | 1.0000 | 0.9500
1067 | 经协公司柱上公变 400 | 绿 | 310.3240 | 310.3240 | 400.0000 | 0.0000 | 0.0000 | 1.0000 | 0.9500
1068 | 线路所#1-1公配 | 绿 | 153.4240 | 153.4240 | 200.0000 | 0.0000 | 0.0000 | 1.0000 | 0.9500
1069 | 纸坊村#4柱上公变 50 | 绿 | 40.8780 | 40.8780 | 50.0000 | 0.0000 | 0.0000 | 1.0000 | 0.9500
1070 | 纸坊村#3柱上公变 200 | 绿 | 152.9900 | 152.9900 | 200.0000 | 0.0000 | 0.0000 | 1.0000 | 0.9500
1071 | 纸坊村#2柱上公变 100 | 绿 | 76.1680 | 76.1680 | 100.0000 | 0.0000 | 0.0000 | 1.0000 | 0.9500
1072 | 纸坊村#1柱上公变 50 | 绿 | 40.0820 | 40.0820 | 50.0000 | 0.0000 | 0.0000 | 1.0000 | 0.9500
1073 | 红龙#8柱上公变 200 | 绿 | 154.1240 | 154.1240 | 200.0000 | 0.0000 | 0.0000 | 1.0000 | 0.9500
1074 | 红龙#7柱上公变 100 | 绿 | 76.0000 | 76.0000 | 100.0000 | 0.0000 | 0.0000 | 1.0000 | 0.9500
1075 | 红龙#6柱上变 100 | 绿 | 76.0000 | 76.0000 | 100.0000 | 0.0000 | 0.0000 | 1.0000 | 0.9500
1076 | 红龙#5柱上公变 80 | 绿 | 63.8780 | 63.8780 | 80.0000 | 0.0000 | 0.0000 | 1.0000 | 0.9500
1077 | 红龙#3柱上公变 80 | 绿 | 67.7840 | 67.7840 | 80.0000 | 0.0000 | 0.0000 | 1.0000 | 0.9500
1078 | 红龙#2柱上公变 315 | 绿 | 189.8840 | 189.8840 | 315.0000 | 0.0000 | 66.0400 | 1.0000 | 0.9500
1079 | 红龙#1柱上公变 50 | 绿 | 40.7540 | 40.7540 | 50.0000 | 0.0000 | 0.0000 | 1.0000 | 0.9500
1080 | 红马村四号柱上公变 50 | 绿 | 38.3810 | 38.3810 | 50.0000 | 0.0000 | 0.0000 | 1.0000 | 0.9500
1081 | 红马村六号柱上公变 50 | 绿 | 38.1560 | 38.1560 | 50.0000 | 0.0000 | 0.0000 | 1.0000 | 0.9500
1082 | 红马村五号柱上公变 50 | 绿 | 38.2340 | 38.2340 | 50.0000 | 0.0000 | 0.0000 | 1.0000 | 0.9500
1083 | 红马村二号柱上公变 100 | 绿 | 79.5680 | 79.5680 | 100.0000 | 0.0000 | 0.0000 | 1.0000 | 0.9500
1084 | 红马村一号公变柱上公变 50 | 绿 | 39.2600 | 39.2600 | 50.0000 | 0.0000 | 0.0000 | 1.0000 | 0.9500
1085 | 红阳村#8柱上公变 100 | 绿 | 76.4530 | 76.4530 | 100.0000 | 0.0000 | 0.0000 | 1.0000 | 0.9500
1086 | 红阳村#7柱上公变 100 | 绿 | 77.0320 | 77.0320 | 100.0000 | 0.0000 | 0.0000 | 1.0000 | 0.9500
1087 | 红阳村#6柱上公变 100 | 绿 | 79.1480 | 79.1480 | 100.0000 | 0.0000 | 0.0000 | 1.0000 | 0.9500
1088 | 红阳村#4柱上公变 50 | 绿 | 38.4340 | 38.4340 | 50.0000 | 0.0000 | 0.0000 | 1.0000 | 0.9500
1089 | 红阳村#3柱上公变50 | 绿 | 38.0260 | 38.0260 | 50.0000 | 0.0000 | 0.0000 | 1.0000 | 0.9500
1090 | 红阳#5柱上公变 100 | 绿 | 76.2880 | 76.2880 | 100.0000 | 0.0000 | 0.0000 | 1.0000 | 0.9500
1091 | 红阳#2柱上公变 80 | 绿 | 61.6100 | 61.6100 | 80.0000 | 0.0000 | 0.0000 | 1.0000 | 0.9500
1092 | 红阳#1柱上公变 80 | 绿 | 63.2560 | 63.2560 | 80.0000 | 0.0000 | 0.0000 | 1.0000 | 0.9500
1093 | 红石村红石梁#9柱上公变 50 | 绿 | 39.1780 | 39.1780 | 50.0000 | 0.0000 | 0.0000 | 1.0000 | 0.9500
1094 | 红石村打烂沟7柱上公变 200 | 绿 | 152.8520 | 152.8520 | 200.0000 | 0.0000 | 0.0000 | 1.0000 | 0.9500
1095 | 红石村喇叭口#8柱上公变 100 | 绿 | 78.7580 | 78.7580 | 100.0000 | 0.0000 | 0.0000 | 1.0000 | 0.9500
1096 | 红石村#6柱上公变 100 | 绿 | 76.0000 | 76.0000 | 100.0000 | 0.0000 | 0.0000 | 1.0000 | 0.9500
1097 | 红石村#5柱上公变 50 | 绿 | 38.4440 | 38.4440 | 50.0000 | 0.0000 | 0.0000 | 1.0000 | 0.9500
1098 | 红石村#4柱上公变 50 | 绿 | 38.8340 | 38.8340 | 50.0000 | 0.0000 | 0.0000 | 1.0000 | 0.9500
1099 | 红石村#3柱上公变 100 | 绿 | 77.0230 | 77.0230 | 100.0000 | 0.0000 | 0.0000 | 1.0000 | 0.9500
1100 | 红石村#2柱上公变 30 | 绿 | 23.2560 | 23.2560 | 30.0000 | 0.0000 | 0.0000 | 1.0000 | 0.9500
1101 | 红石村#10柱上公变 100 | 绿 | 77.0200 | 77.0200 | 100.0000 | 0.0000 | 0.0000 | 1.0000 | 0.9500
1102 | 红椿村（顺风槽）#8柱上公变 50 | 绿 | 39.9540 | 39.9540 | 50.0000 | 0.0000 | 0.0000 | 1.0000 | 0.9500
1103 | 红椿村（许家槽）10柱上公变 50 | 绿 | 38.4440 | 38.4440 | 50.0000 | 0.0000 | 0.0000 | 1.0000 | 0.9500
1104 | 红椿村（红椿坝）14柱上公变 80 | 绿 | 62.1840 | 62.1840 | 80.0000 | 0.0000 | 0.0000 | 1.0000 | 0.9500
1105 | 红椿村（漆树坪）9柱上公变 50 | 绿 | 38.1500 | 38.1500 | 50.0000 | 0.0000 | 0.0000 | 1.0000 | 0.9500
1106 | 红椿村（水厂）#13柱上公变 50 | 绿 | 38.1320 | 38.1320 | 50.0000 | 0.0000 | 0.0000 | 1.0000 | 0.9500
1107 | 红椿村（彭古山）#5柱上公变 30 | 绿 | 22.8340 | 22.8340 | 30.0000 | 0.0000 | 0.0000 | 1.0000 | 0.9500
1108 | 红椿村（小头淌）12柱上公变 50 | 绿 | 38.3080 | 38.3080 | 50.0000 | 0.0000 | 0.0000 | 1.0000 | 0.9500
1109 | 红椿村（学校）2柱上公变 315 | 绿 | 241.3600 | 241.3600 | 315.0000 | 0.0000 | 0.0000 | 1.0000 | 0.9500
1110 | 红椿村（大王洞）#7柱上公变 100 | 绿 | 76.7100 | 76.7100 | 100.0000 | 0.0000 | 0.0000 | 1.0000 | 0.9500
1111 | 红椿村（场镇）#1柱上公变 315 | 绿 | 256.2800 | 256.2800 | 315.0000 | 0.0000 | 0.0000 | 1.0000 | 0.9500
1112 | 红椿村（包子坪）#6柱上公变 50 | 绿 | 38.8500 | 38.8500 | 50.0000 | 0.0000 | 0.0000 | 1.0000 | 0.9500
1113 | 红椿村（下金竹）11柱上公变 50 | 绿 | 38.0340 | 38.0340 | 50.0000 | 0.0000 | 0.0000 | 1.0000 | 0.9500
1114 | 红椿村（三叉柒）15柱上公变 50 | 绿 | 38.0080 | 38.0080 | 50.0000 | 0.0000 | 0.0000 | 1.0000 | 0.9500
1115 | 红椿村歇沟片）#4柱上公变 50 | 绿 | 38.0020 | 38.0020 | 50.0000 | 0.0000 | 0.0000 | 1.0000 | 0.9500
1116 | 红椿村#18柱上公变 | 绿 | 152.0000 | 152.0000 | 200.0000 | 0.0000 | 0.0000 | 1.0000 | 0.9500
1117 | 红椿村#17柱上公变 50 | 绿 | 38.1720 | 38.1720 | 50.0000 | 0.0000 | 0.0000 | 1.0000 | 0.9500
1118 | 红椿村#16柱上公变 315 | 绿 | 245.3500 | 245.3500 | 315.0000 | 0.0000 | 0.0000 | 1.0000 | 0.9500
1119 | 红旗7#柱上公变 100 | 绿 | 76.9450 | 76.9450 | 100.0000 | 0.0000 | 0.0000 | 1.0000 | 0.9500
1120 | 红旗#9柱上公变（岔路口）80 | 绿 | 61.5920 | 61.5920 | 80.0000 | 0.0000 | 0.0000 | 1.0000 | 0.9500
1121 | 红旗#8柱上公变（铁厂坳）80 | 绿 | 61.5950 | 61.5950 | 80.0000 | 0.0000 | 0.0000 | 1.0000 | 0.9500
1122 | 红旗#6柱上公变 50 | 绿 | 39.0360 | 39.0360 | 50.0000 | 0.0000 | 0.0000 | 1.0000 | 0.9500
1123 | 红旗#5柱上公变 30 | 绿 | 23.5845 | 23.5845 | 30.0000 | 0.0000 | 0.0000 | 1.0000 | 0.9500
1124 | 红旗#4柱上公变 100 | 绿 | 76.9360 | 76.9360 | 100.0000 | 0.0000 | 0.0000 | 1.0000 | 0.9500
1125 | 红旗#3柱上公变 50 | 绿 | 39.5720 | 39.5720 | 50.0000 | 0.0000 | 0.0000 | 1.0000 | 0.9500
1126 | 红旗#2柱上公变 50 | 绿 | 38.6540 | 38.6540 | 50.0000 | 0.0000 | 0.0000 | 1.0000 | 0.9500
1127 | 红旗#1柱上公变 100 | 绿 | 77.7460 | 77.7460 | 100.0000 | 0.0000 | 0.0000 | 1.0000 | 0.9500
1128 | 红旗#10柱上公变 50 | 绿 | 38.4460 | 38.4460 | 50.0000 | 0.0000 | 0.0000 | 1.0000 | 0.9500
1129 | 红峡村麻子包#04柱上公变 100 | 绿 | 76.2160 | 76.2160 | 100.0000 | 0.0000 | 0.0000 | 1.0000 | 0.9500
1130 | 红峡村谢家梁#05柱上公变 200 | 绿 | 157.6220 | 157.6220 | 200.0000 | 0.0000 | 0.0000 | 1.0000 | 0.9500
1131 | 红峡村狮子岩#06柱上公变 100 | 绿 | 77.5330 | 77.5330 | 100.0000 | 0.0000 | 0.0000 | 1.0000 | 0.9500
1132 | 红峡村榜上#08柱上公变 100 | 绿 | 77.4640 | 77.4640 | 100.0000 | 0.0000 | 0.0000 | 1.0000 | 0.9500
1133 | 红峡村柏杨坪#02柱上公变 200 | 绿 | 156.2840 | 156.2840 | 200.0000 | 0.0000 | 0.0000 | 1.0000 | 0.9500
1134 | 红峡村新农村#2柱上公变 400 | 绿 | 305.5480 | 305.5480 | 400.0000 | 0.0000 | 0.0000 | 1.0000 | 0.9500
1135 | 红峡村搅拌站柱上公变200 | 绿 | 154.1780 | 154.1780 | 200.0000 | 0.0000 | 0.0000 | 1.0000 | 0.9500
1136 | 红峡村干龙洞柱上公变 315 | 绿 | 239.5600 | 239.5600 | 315.0000 | 0.0000 | 0.0000 | 1.0000 | 0.9500
1137 | 红峡村办公室柱上公变 100 | 绿 | 82.3090 | 82.3090 | 100.0000 | 0.0000 | 0.0000 | 1.0000 | 0.9500
1138 | 红峡村公屋包#09柱上公变 100 | 绿 | 78.3180 | 78.3180 | 100.0000 | 0.0000 | 0.0000 | 1.0000 | 0.9500
1139 | 红峡村#7柱上公变 315 | 绿 | 244.6700 | 244.6700 | 315.0000 | 0.0000 | 0.0000 | 1.0000 | 0.9500
1140 | 红峡杏子坪#01柱上公变 80 | 绿 | 62.2100 | 62.2100 | 80.0000 | 0.0000 | 0.0000 | 1.0000 | 0.9500
1141 | 红峡新农村#01柱上公变315 | 黄 | 239.3900 | 239.3900 | 315.0000 | 0.0000 | 0.0000 | 1.0000 | 0.9500
1142 | 红峡寒婆梁#03柱上公变 100 | 绿 | 78.5840 | 78.5840 | 100.0000 | 0.0000 | 0.0000 | 1.0000 | 0.9500
1143 | 红土村大堰塘#6柱上公变 100 | 绿 | 76.2920 | 76.2920 | 100.0000 | 0.0000 | 0.0000 | 1.0000 | 0.9500
1144 | 红土村9柱上公变 100 | 绿 | 76.8120 | 76.8120 | 100.0000 | 0.0000 | 0.0000 | 1.0000 | 0.9500
1145 | 红土村8#柱上公变 50 | 绿 | 39.0060 | 39.0060 | 50.0000 | 0.0000 | 0.0000 | 1.0000 | 0.9500
1146 | 红土村7柱上公变 160 | 绿 | 126.6760 | 126.6760 | 160.0000 | 0.0000 | 0.0000 | 1.0000 | 0.9500
1147 | 红土村5#柱上公变 100 | 绿 | 59.1240 | 59.1240 | 100.0000 | 0.0000 | 22.5000 | 1.0000 | 0.9500
1148 | 红土村4#柱上公变 160 | 绿 | 123.2500 | 123.2500 | 160.0000 | 0.0000 | 0.0000 | 1.0000 | 0.9500
1149 | 红土村3#柱上公变 100 | 绿 | 77.6200 | 77.6200 | 100.0000 | 0.0000 | 0.0000 | 1.0000 | 0.9500
1150 | 红土村1#柱上公变 100 | 绿 | 76.9400 | 76.9400 | 100.0000 | 0.0000 | 0.0000 | 1.0000 | 0.9500
1151 | 红土村#2柱上公变 | 绿 | 304.0000 | 304.0000 | 400.0000 | 0.0000 | 0.0000 | 1.0000 | 0.9500
1152 | 红土村#11柱上公变 200 | 绿 | 120.1020 | 120.1020 | 200.0000 | 0.0000 | 36.2500 | 1.0000 | 0.9500
1153 | 红土村#10柱上公变 100 | 绿 | 77.2570 | 77.2570 | 100.0000 | 0.0000 | 0.0000 | 1.0000 | 0.9500
1154 | 红土农贸市场柱上公变 160 | 绿 | 122.4480 | 122.4480 | 160.0000 | 0.0000 | 0.0000 | 1.0000 | 0.9500
1155 | 红圆村#7柱上公变 50 | 绿 | 39.3530 | 39.3530 | 50.0000 | 0.0000 | 0.0000 | 1.0000 | 0.9500
1156 | 红圆村#1柱上公变 100 | 绿 | 76.0000 | 76.0000 | 100.0000 | 0.0000 | 0.0000 | 1.0000 | 0.9500
1157 | 红圆#5柱上公变 50 | 绿 | 40.6444 | 40.6444 | 50.0000 | 0.0000 | 0.0000 | 1.0000 | 0.9500
1158 | 红圆#4柱上公变 100 | 绿 | 77.2439 | 77.2439 | 100.0000 | 0.0000 | 0.0000 | 1.0000 | 0.9500
1159 | 红圆#3柱上公变 100 | 绿 | 80.0549 | 80.0549 | 100.0000 | 0.0000 | 0.0000 | 1.0000 | 0.9500
1160 | 红圆#2柱上公变 50 | 绿 | 38.9896 | 38.9896 | 50.0000 | 0.0000 | 0.0000 | 1.0000 | 0.9500
1161 | 紫霞村#4柱上公变 100 | 绿 | 76.0000 | 76.0000 | 100.0000 | 0.0000 | 0.0000 | 1.0000 | 0.9500
1162 | 紫霞村#3柱上公变 100 | 黄 | 69.6190 | 69.6190 | 100.0000 | 0.0000 | 0.0000 | 1.0000 | 0.9500
1163 | 紫霞#2柱上公变 50 | 绿 | 38.2309 | 38.2309 | 50.0000 | 0.0000 | 0.0000 | 1.0000 | 0.9500
1164 | 紫霞#1柱上公变 50 | 绿 | 38.2792 | 38.2792 | 50.0000 | 0.0000 | 0.0000 | 1.0000 | 0.9500
1165 | 紫阳村#9柱上公变（马家梁子）50 | 绿 | 38.7160 | 38.7160 | 50.0000 | 0.0000 | 0.0000 | 1.0000 | 0.9500
1166 | 紫阳村#8柱上公变（坪上）50 | 绿 | 38.0020 | 38.0020 | 50.0000 | 0.0000 | 0.0000 | 1.0000 | 0.9500
1167 | 紫阳村#7柱上公变（烂泥湾） 100 | 绿 | 79.9800 | 79.9800 | 100.0000 | 0.0000 | 0.0000 | 1.0000 | 0.9500
1168 | 紫阳村#5柱上公变 125 | 绿 | 97.3040 | 97.3040 | 125.0000 | 0.0000 | 0.0000 | 1.0000 | 0.9500
1169 | 紫阳村#4柱上公变 100 | 黄 | 68.6080 | 68.6080 | 100.0000 | 0.0000 | 0.0000 | 1.0000 | 0.9500
1170 | 紫阳村#3柱上公变 100 | 绿 | 76.8760 | 76.8760 | 100.0000 | 0.0000 | 0.0000 | 1.0000 | 0.9500
1171 | 紫阳村#2柱上公变 80 | 绿 | 62.9870 | 62.9870 | 80.0000 | 0.0000 | 0.0000 | 1.0000 | 0.9500
1172 | 紫阳村#1柱上公变 200 | 绿 | 157.5830 | 157.5830 | 200.0000 | 0.0000 | 0.0000 | 1.0000 | 0.9500
1173 | 紫安村#7柱上公变 50 | 绿 | 38.0000 | 38.0000 | 50.0000 | 0.0000 | 0.0000 | 1.0000 | 0.9500
1174 | 紫安#5柱上公变 100 | 绿 | 76.3880 | 76.3880 | 100.0000 | 0.0000 | 0.0000 | 1.0000 | 0.9500
1175 | 紫安#4柱上公变 50 | 绿 | 39.9630 | 39.9630 | 50.0000 | 0.0000 | 0.0000 | 1.0000 | 0.9500
1176 | 紫安#3柱上公变 50 | 绿 | 39.3150 | 39.3150 | 50.0000 | 0.0000 | 0.0000 | 1.0000 | 0.9500
1177 | 紫安#2柱上公变 50 | 绿 | 39.2934 | 39.2934 | 50.0000 | 0.0000 | 0.0000 | 1.0000 | 0.9500
1178 | 紫安#1柱上公变 50 | 绿 | 38.0262 | 38.0262 | 50.0000 | 0.0000 | 0.0000 | 1.0000 | 0.9500
1179 | 糖酒司#3柱上公变 315 | 绿 | 243.3520 | 243.3520 | 315.0000 | 0.0000 | 0.0000 | 1.0000 | 0.9500
1180 | 糖酒#1箱变 | 绿 | 504.1800 | 504.1800 | 630.0000 | 0.0000 | 0.0000 | 1.0000 | 0.9500
1181 | 粮食局公变 | 绿 | 255.9120 | 255.9120 | 315.0000 | 0.0000 | 0.0000 | 1.0000 | 0.9500
1182 | 粮食局#1柱上公变 315 | 黄 | 246.1900 | 246.1900 | 315.0000 | 0.0000 | 0.0000 | 1.0000 | 0.9500
1183 | 粮食储备库柱上公变 315 | 黄 | 246.5440 | 246.5440 | 315.0000 | 0.0000 | 0.0000 | 1.0000 | 0.9500
1184 | 粮油批发市场柱上公变 400 | 黄 | 343.5040 | 343.5040 | 400.0000 | 0.0000 | 0.0000 | 1.0000 | 0.9500
1185 | 粮油司#1柱上公变 315 | 黄 | 286.4100 | 286.4100 | 315.0000 | 0.0000 | 0.0000 | 1.0000 | 0.9500
1186 | 管委会#3柱上公变 400 | 绿 | 320.5000 | 320.5000 | 400.0000 | 0.0000 | 0.0000 | 1.0000 | 0.9500
1187 | 管委会#2柱上公变 315 | 绿 | 249.2800 | 249.2800 | 315.0000 | 0.0000 | 0.0000 | 1.0000 | 0.9500
1188 | 管委会#1柱上公变 315 | 绿 | 268.4400 | 268.4400 | 315.0000 | 0.0000 | 0.0000 | 1.0000 | 0.9500
1189 | 竹柏村#10柱上公变 100 | 绿 | 77.1730 | 77.1730 | 100.0000 | 0.0000 | 0.0000 | 1.0000 | 0.9500
1190 | 竹枝路69#处柱上公变 315 | 绿 | 274.7600 | 274.7600 | 315.0000 | 0.0000 | 0.0000 | 1.0000 | 0.9500
1191 | 竹枝路619#前柱上公变 400 | 黄 | 313.1350 | 313.1350 | 400.0000 | 0.0000 | 0.0000 | 1.0000 | 0.9500
1192 | 竹枝路401#处柱上公变 400 | 黄 | 324.7600 | 324.7600 | 400.0000 | 0.0000 | 0.0000 | 1.0000 | 0.9500
1193 | 竹枝路252#前柱上公变 400 | 黄 | 332.6200 | 332.6200 | 400.0000 | 0.0000 | 0.0000 | 1.0000 | 0.9500
1194 | 竹枝路111#柱上公变 400 | 绿 | 330.7040 | 330.7040 | 400.0000 | 0.0000 | 0.0000 | 1.0000 | 0.9500
1195 | 竹枝路#587处柱上公变 315 | 黄 | 261.0480 | 261.0480 | 315.0000 | 0.0000 | 0.0000 | 1.0000 | 0.9500
1196 | 竹林村烤烟房柱上公变 30 | 绿 | 22.8003 | 22.8003 | 30.0000 | 0.0000 | 0.0000 | 1.0000 | 0.9500
1197 | 竹林村#9柱上公变 （杨柳湾） 100 | 黄 | 11.8560 | 11.8560 | 100.0000 | 0.0000 | 0.0000 | 1.0000 | 0.9500
1198 | 竹林村#8柱上公变（喻家丫口） 100 | 绿 | 76.6760 | 76.6760 | 100.0000 | 0.0000 | 0.0000 | 1.0000 | 0.9500
1199 | 竹林村#7柱上公变（学校） 100 | 绿 | 82.0720 | 82.0720 | 100.0000 | 0.0000 | 0.0000 | 1.0000 | 0.9500
1200 | 竹林村#6柱上公变（二湾子） 50 | 绿 | 38.6400 | 38.6400 | 50.0000 | 0.0000 | 0.0000 | 1.0000 | 0.9500
1201 | 竹林村#5柱上公变（狮子包）50 | 绿 | 38.4480 | 38.4480 | 50.0000 | 0.0000 | 0.0000 | 1.0000 | 0.9500
1202 | 竹林村#4柱上公变（泥鳅淌） 100 | 绿 | 77.8000 | 77.8000 | 100.0000 | 0.0000 | 0.0000 | 1.0000 | 0.9500
1203 | 竹林村#3柱上公变 （谭地坎） 50 | 绿 | 39.1000 | 39.1000 | 50.0000 | 0.0000 | 0.0000 | 1.0000 | 0.9500
1204 | 竹林村#2柱上公变（赵家屋场） 50 | 绿 | 38.8680 | 38.8680 | 50.0000 | 0.0000 | 0.0000 | 1.0000 | 0.9500
1205 | 竹林村#1柱上公变 （仓库） 50 | 绿 | 38.7240 | 38.7240 | 50.0000 | 0.0000 | 0.0000 | 1.0000 | 0.9500
1206 | 竹平村高山生态扶贫搬迁集中安置点柱上公变 400 | 绿 | 311.0560 | 311.0560 | 400.0000 | 0.0000 | 0.0000 | 1.0000 | 0.9500
1207 | 竹平村#9柱上公变 100 | 黄 | 28.0240 | 28.0240 | 100.0000 | 0.0000 | 0.0000 | 1.0000 | 0.9500
1208 | 竹平村#8柱上公变 50 | 绿 | 38.3560 | 38.3560 | 50.0000 | 0.0000 | 0.0000 | 1.0000 | 0.9500
1209 | 竹平村#7柱上公变 80 | 绿 | 61.1400 | 61.1400 | 80.0000 | 0.0000 | 0.0000 | 1.0000 | 0.9500
1210 | 竹平村#6柱上公变 100 | 绿 | 76.5340 | 76.5340 | 100.0000 | 0.0000 | 0.0000 | 1.0000 | 0.9500
1211 | 竹平村#5柱上公变 100 | 绿 | 77.6710 | 77.6710 | 100.0000 | 0.0000 | 0.0000 | 1.0000 | 0.9500
1212 | 竹平村#4柱上公变 100 | 绿 | 77.1010 | 77.1010 | 100.0000 | 0.0000 | 0.0000 | 1.0000 | 0.9500
1213 | 竹平村#3柱上公变 100 | 绿 | 78.7840 | 78.7840 | 100.0000 | 0.0000 | 0.0000 | 1.0000 | 0.9500
1214 | 竹平村#2柱上公变 200 | 绿 | 155.7000 | 155.7000 | 200.0000 | 0.0000 | 0.0000 | 1.0000 | 0.9500
1215 | 竹平村#1柱上公变 50 | 绿 | 39.3120 | 39.3120 | 50.0000 | 0.0000 | 0.0000 | 1.0000 | 0.9500
1216 | 竹平村#11柱上公变 100 | 绿 | 76.5730 | 76.5730 | 100.0000 | 0.0000 | 0.0000 | 1.0000 | 0.9500
1217 | 竹平村#10柱上公变 80 | 绿 | 62.0870 | 62.0870 | 80.0000 | 0.0000 | 0.0000 | 1.0000 | 0.9500
1218 | 竹园镇邮局柱上公变 315 | 绿 | 248.5080 | 248.5080 | 315.0000 | 0.0000 | 0.0000 | 1.0000 | 0.9500
1219 | 竹园镇槐树湾二号柱上公变 400 | 黄 | 303.9920 | 303.9920 | 400.0000 | 0.0000 | 0.0000 | 1.0000 | 0.9500
1220 | 竹园镇廉租房柱上公变 400 | 绿 | 312.6760 | 312.6760 | 400.0000 | 0.0000 | 0.0000 | 1.0000 | 0.9500
1221 | 竹园镇场镇九号柱上公变 100 | 绿 | 79.8280 | 79.8280 | 100.0000 | 0.0000 | 0.0000 | 1.0000 | 0.9500
1222 | 竹园镇中学柱上公变 315 | 绿 | 270.4300 | 270.4300 | 315.0000 | 0.0000 | 0.0000 | 1.0000 | 0.9500
1223 | 竹园酒厂柱上公变 400 | 绿 | 337.3480 | 337.3480 | 400.0000 | 0.0000 | 0.0000 | 1.0000 | 0.9500
1224 | 竹园邮政局#3柱上公变 315 | 绿 | 247.0800 | 247.0800 | 315.0000 | 0.0000 | 0.0000 | 1.0000 | 0.9500
1225 | 竹园邮局#2柱上公变 400 | 绿 | 333.1000 | 333.1000 | 400.0000 | 0.0000 | 0.0000 | 1.0000 | 0.9500
1226 | 竹园电信局柱上公变 315 | 绿 | 251.7440 | 251.7440 | 315.0000 | 0.0000 | 0.0000 | 1.0000 | 0.9500
1227 | 竹园槐树湾柱上公变 400 | 绿 | 323.7600 | 323.7600 | 400.0000 | 0.0000 | 0.0000 | 1.0000 | 0.9500
1228 | 竹园板壁柱上公变 250 | 绿 | 198.6340 | 198.6340 | 250.0000 | 0.0000 | 0.0000 | 1.0000 | 0.9500
1229 | 竹园村四号柱上公变 400 | 绿 | 333.9340 | 333.9340 | 400.0000 | 0.0000 | 0.0000 | 1.0000 | 0.9500
1230 | 竹园村六号柱上公变 50 | 绿 | 38.4680 | 38.4680 | 50.0000 | 0.0000 | 0.0000 | 1.0000 | 0.9500
1231 | 竹园村三号柱上公变 200 | 绿 | 160.0580 | 160.0580 | 200.0000 | 0.0000 | 0.0000 | 1.0000 | 0.9500
1232 | 竹园村#8公变 200 | 绿 | 154.3580 | 154.3580 | 200.0000 | 0.0000 | 0.0000 | 1.0000 | 0.9500
1233 | 竹园村#5柱上公变 400 | 绿 | 311.1520 | 311.1520 | 400.0000 | 0.0000 | 0.0000 | 1.0000 | 0.9500
1234 | 竹园村#1柱上公变 200 | 绿 | 163.8920 | 163.8920 | 200.0000 | 0.0000 | 0.0000 | 1.0000 | 0.9500
1235 | 竹园政府柱上公变 400 | 绿 | 318.2440 | 318.2440 | 400.0000 | 0.0000 | 0.0000 | 1.0000 | 0.9500
1236 | 竹园摇钱沟柱上公变 315 | 绿 | 250.3360 | 250.3360 | 315.0000 | 0.0000 | 0.0000 | 1.0000 | 0.9500
1237 | 竹园廉租房一柱上公变 315 | 黄 | 237.7120 | 237.7120 | 315.0000 | 0.0000 | 0.0000 | 1.0000 | 0.9500
1238 | 竹园幼儿园柱上公变 315 | 绿 | 252.0560 | 252.0560 | 315.0000 | 0.0000 | 0.0000 | 1.0000 | 0.9500
1239 | 竹园场镇六号柱上公变 315 | 绿 | 260.2320 | 260.2320 | 315.0000 | 0.0000 | 0.0000 | 1.0000 | 0.9500
1240 | 竹园场镇五号柱上公变 400 | 绿 | 361.1520 | 361.1520 | 400.0000 | 0.0000 | 0.0000 | 1.0000 | 0.9500
1241 | 竹园场镇#8柱上公变 200 | 绿 | 161.3120 | 161.3120 | 200.0000 | 0.0000 | 0.0000 | 1.0000 | 0.9500
1242 | 竹园场镇#7柱上公变 400 | 黄 | 303.9880 | 303.9880 | 400.0000 | 0.0000 | 0.0000 | 1.0000 | 0.9500
1243 | 竹园场镇#4柱上公变 315 | 绿 | 251.7360 | 251.7360 | 315.0000 | 0.0000 | 0.0000 | 1.0000 | 0.9500
1244 | 竹园场镇#11柱上公变 400 | 绿 | 353.0560 | 353.0560 | 400.0000 | 0.0000 | 0.0000 | 1.0000 | 0.9500
1245 | 竹园场镇#10柱上公变 400 | 绿 | 311.2120 | 311.2120 | 400.0000 | 0.0000 | 0.0000 | 1.0000 | 0.9500
1246 | 竹园供电所箱变配电变压器 | 绿 | 501.7200 | 501.7200 | 630.0000 | 0.0000 | 0.0000 | 1.0000 | 0.9500
1247 | 竹园休闲广场柱上公变 315 | 绿 | 249.3500 | 249.3500 | 315.0000 | 0.0000 | 0.0000 | 1.0000 | 0.9500
1248 | 竹园二完小柱上公变 315 | 绿 | 245.6880 | 245.6880 | 315.0000 | 0.0000 | 0.0000 | 1.0000 | 0.9500
1249 | 竹园中学#2柱上公变 315 | 绿 | 263.2680 | 263.2680 | 315.0000 | 0.0000 | 0.0000 | 1.0000 | 0.9500
1250 | 稽征所#1箱变 | 绿 | 494.7200 | 494.7200 | 630.0000 | 0.0000 | 0.0000 | 1.0000 | 0.9500
1251 | 移民统建房柱上公变 250 | 绿 | 193.7680 | 193.7680 | 250.0000 | 0.0000 | 0.0000 | 1.0000 | 0.9500
1252 | 移民新村#6箱变 | 绿 | 503.0400 | 503.0400 | 630.0000 | 0.0000 | 0.0000 | 1.0000 | 0.9500
1253 | 移民新村#5箱变 | 绿 | 489.8640 | 489.8640 | 630.0000 | 0.0000 | 0.0000 | 1.0000 | 0.9500
1254 | 移民新村#4箱变 | 绿 | 505.9400 | 505.9400 | 630.0000 | 0.0000 | 0.0000 | 1.0000 | 0.9500
1255 | 移民新村#3箱变 | 绿 | 621.3200 | 621.3200 | 800.0000 | 0.0000 | 0.0000 | 1.0000 | 0.9500
1256 | 移民新村#2箱变 | 绿 | 625.0100 | 625.0100 | 800.0000 | 0.0000 | 0.0000 | 1.0000 | 0.9500
1257 | 移民新村#1箱变 | 绿 | 513.3600 | 513.3600 | 630.0000 | 0.0000 | 0.0000 | 1.0000 | 0.9500
1258 | 移民开发公司柱上公变 315 | 黄 | 247.0100 | 247.0100 | 315.0000 | 0.0000 | 0.0000 | 1.0000 | 0.9500
1259 | 移民局西侧2#柱上公变 315 | 绿 | 280.3800 | 280.3800 | 315.0000 | 0.0000 | 0.0000 | 1.0000 | 0.9500
1260 | 移民局西侧1#柱上公变 315 | 黄 | 239.3880 | 239.3880 | 315.0000 | 0.0000 | 0.0000 | 1.0000 | 0.9500
1261 | 移民局柱上公变 400 | 绿 | 312.0600 | 312.0600 | 400.0000 | 0.0000 | 0.0000 | 1.0000 | 0.9500
1262 | 移民局#3柱上公变 315 | 绿 | 243.4800 | 243.4800 | 315.0000 | 0.0000 | 0.0000 | 1.0000 | 0.9500
1263 | 移民三期#2-1公配 | 绿 | 629.6720 | 629.6720 | 800.0000 | 0.0000 | 0.0000 | 1.0000 | 0.9500
1264 | 移民三期#1-1公配 | 绿 | 627.7760 | 627.7760 | 800.0000 | 0.0000 | 0.0000 | 1.0000 | 0.9500
1265 | 种子公司柱上公变 200 | 绿 | 161.8320 | 161.8320 | 200.0000 | 0.0000 | 0.0000 | 1.0000 | 0.9500
1266 | 私校柱上公变 315 | 绿 | 248.0080 | 248.0080 | 315.0000 | 0.0000 | 0.0000 | 1.0000 | 0.9500
1267 | 祥华农贸市场柱上公变 400 | 绿 | 311.5240 | 311.5240 | 400.0000 | 0.0000 | 0.0000 | 1.0000 | 0.9500
1268 | 祥丰市政柱上公变 400 | 绿 | 314.5120 | 314.5120 | 400.0000 | 0.0000 | 0.0000 | 1.0000 | 0.9500
1269 | 祥丰市政3#柱上公变 250 | 黄 | 193.2720 | 193.2720 | 250.0000 | 0.0000 | 0.0000 | 1.0000 | 0.9500
1270 | 祥丰市政2#柱上公变 400 | 黄 | 310.3120 | 310.3120 | 400.0000 | 0.0000 | 0.0000 | 1.0000 | 0.9500
1271 | 祥丰市政1#柱上公变 400 | 黄 | 307.5640 | 307.5640 | 400.0000 | 0.0000 | 0.0000 | 1.0000 | 0.9500
1272 | 祖师村#8柱上公变 50 | 绿 | 40.5400 | 40.5400 | 50.0000 | 0.0000 | 0.0000 | 1.0000 | 0.9500
1273 | 祖师村#7柱上公变 50 | 绿 | 38.0769 | 38.0769 | 50.0000 | 0.0000 | 0.0000 | 1.0000 | 0.9500
1274 | 祖师村#1柱上公变 125 | 绿 | 100.4680 | 100.4680 | 125.0000 | 0.0000 | 0.0000 | 1.0000 | 0.9500
1275 | 祖师村#11柱上公变 50 | 绿 | 39.3600 | 39.3600 | 50.0000 | 0.0000 | 0.0000 | 1.0000 | 0.9500
1276 | 祖师#9柱上公变 50 | 绿 | 38.0810 | 38.0810 | 50.0000 | 0.0000 | 0.0000 | 1.0000 | 0.9500
1277 | 祖师#6柱上公变 50 | 绿 | 38.1440 | 38.1440 | 50.0000 | 0.0000 | 0.0000 | 1.0000 | 0.9500
1278 | 祖师#5柱上公变 80 | 绿 | 61.1720 | 61.1720 | 80.0000 | 0.0000 | 0.0000 | 1.0000 | 0.9500
1279 | 祖师#4柱上公变 30 | 绿 | 23.2560 | 23.2560 | 30.0000 | 0.0000 | 0.0000 | 1.0000 | 0.9500
1280 | 祖师#3柱上公变 50 | 绿 | 40.1240 | 40.1240 | 50.0000 | 0.0000 | 0.0000 | 1.0000 | 0.9500
1281 | 祖师#2柱上公变 30 | 绿 | 23.5350 | 23.5350 | 30.0000 | 0.0000 | 0.0000 | 1.0000 | 0.9500
1282 | 祖师#10柱上公变 100 | 绿 | 76.0030 | 76.0030 | 100.0000 | 0.0000 | 0.0000 | 1.0000 | 0.9500
1283 | 社保所柱上公变 315 | 绿 | 257.4600 | 257.4600 | 315.0000 | 0.0000 | 0.0000 | 1.0000 | 0.9500
1284 | 社保所#2柱上公变 400 | 绿 | 324.7760 | 324.7760 | 400.0000 | 0.0000 | 0.0000 | 1.0000 | 0.9500
1285 | 磨子梁#1-3公配 | 绿 | 481.1000 | 481.1000 | 630.0000 | 0.0000 | 0.0000 | 1.0000 | 0.9500
1286 | 磨子梁#1-2公配 | 绿 | 383.0900 | 383.0900 | 500.0000 | 0.0000 | 0.0000 | 1.0000 | 0.9500
1287 | 磨子梁#1-1公配 | 绿 | 383.5100 | 383.5100 | 500.0000 | 0.0000 | 0.0000 | 1.0000 | 0.9500
1288 | 碳坝子柱上公变 400 | 绿 | 323.0560 | 323.0560 | 400.0000 | 0.0000 | 0.0000 | 1.0000 | 0.9500
1289 | 砚瓦村黄泥包#8柱上公变 200 | 绿 | 152.0200 | 152.0200 | 200.0000 | 0.0000 | 0.0000 | 1.0000 | 0.9500
1290 | 砚瓦村菜家湾#1柱上公变 200 | 绿 | 152.1920 | 152.1920 | 200.0000 | 0.0000 | 0.0000 | 1.0000 | 0.9500
1291 | 砚瓦村窝当秋#7柱上公变 315 | 绿 | 241.5000 | 241.5000 | 315.0000 | 0.0000 | 0.0000 | 1.0000 | 0.9500
1292 | 砚瓦村白山包#3柱上公变 100 | 绿 | 79.8680 | 79.8680 | 100.0000 | 0.0000 | 0.0000 | 1.0000 | 0.9500
1293 | 砚瓦村油房05#柱上公变 315 | 绿 | 243.3400 | 243.3400 | 315.0000 | 0.0000 | 0.0000 | 1.0000 | 0.9500
1294 | 砚瓦村沙平子#2柱上公变 100 | 绿 | 77.5440 | 77.5440 | 100.0000 | 0.0000 | 0.0000 | 1.0000 | 0.9500
1295 | 砚瓦村新水田#4柱上公变200 | 绿 | 153.3440 | 153.3440 | 200.0000 | 0.0000 | 0.0000 | 1.0000 | 0.9500
1296 | 砚瓦村放牛坪09#柱上公变 200 | 绿 | 152.9780 | 152.9780 | 200.0000 | 0.0000 | 0.0000 | 1.0000 | 0.9500
1297 | 砚瓦村学堂坪柱上公变 100 | 绿 | 76.5400 | 76.5400 | 100.0000 | 0.0000 | 0.0000 | 1.0000 | 0.9500
1298 | 砚瓦村包家庄#06柱上公变 400 | 绿 | 307.2560 | 307.2560 | 400.0000 | 0.0000 | 0.0000 | 1.0000 | 0.9500
1299 | 砚瓦村上油房柱上公变 100 | 绿 | 76.4320 | 76.4320 | 100.0000 | 0.0000 | 0.0000 | 1.0000 | 0.9500
1300 | 码头村#9柱上公变 50 | 绿 | 38.3525 | 38.3525 | 50.0000 | 0.0000 | 0.0000 | 1.0000 | 0.9500
1301 | 码头村#8柱上公变 50 | 绿 | 38.1440 | 38.1440 | 50.0000 | 0.0000 | 0.0000 | 1.0000 | 0.9500
1302 | 码头村#7柱上公变 50 | 绿 | 38.4140 | 38.4140 | 50.0000 | 0.0000 | 0.0000 | 1.0000 | 0.9500
1303 | 码头村#6柱上公变 50 | 绿 | 38.4260 | 38.4260 | 50.0000 | 0.0000 | 0.0000 | 1.0000 | 0.9500
1304 | 码头村#5柱上公变 100 | 绿 | 76.3600 | 76.3600 | 100.0000 | 0.0000 | 0.0000 | 1.0000 | 0.9500
1305 | 码头村#4柱上公变 100 | 绿 | 76.4100 | 76.4100 | 100.0000 | 0.0000 | 0.0000 | 1.0000 | 0.9500
1306 | 码头村#3柱上公变 125 | 绿 | 99.3785 | 99.3785 | 125.0000 | 0.0000 | 0.0000 | 1.0000 | 0.9500
1307 | 码头村#2柱上公变 50 | 绿 | 39.0665 | 39.0665 | 50.0000 | 0.0000 | 0.0000 | 1.0000 | 0.9500
1308 | 码头村#1柱上公变 50 | 绿 | 38.2490 | 38.2490 | 50.0000 | 0.0000 | 0.0000 | 1.0000 | 0.9500
1309 | 码头村#10柱上公变 50 | 绿 | 38.4830 | 38.4830 | 50.0000 | 0.0000 | 0.0000 | 1.0000 | 0.9500
1310 | 矿司＃2柱上公变 400 | 绿 | 342.2920 | 342.2920 | 400.0000 | 0.0000 | 0.0000 | 1.0000 | 0.9500
1311 | 矿司#1柱上公变 315 | 绿 | 287.3200 | 287.3200 | 315.0000 | 0.0000 | 0.0000 | 1.0000 | 0.9500
1312 | 石龙廉租房柱上公变 315 | 绿 | 0.0000 | 242.7000 | 315.0000 | 0.0000 | 0.0000 | 1.0000 | 0.9500
1313 | 石龙地灾安置柱上公变 400 | 绿 | 0.0000 | 310.2160 | 400.0000 | 0.0000 | 0.0000 | 1.0000 | 0.9500
1314 | 石龙8#柱上公变200 | 绿 | 0.0000 | 152.5700 | 200.0000 | 0.0000 | 0.0000 | 1.0000 | 0.9500
1315 | 石龙#7柱上公变 50 | 绿 | 0.0000 | 38.3320 | 50.0000 | 0.0000 | 0.0000 | 1.0000 | 0.9500
1316 | 石龙#6柱上公变 50 | 绿 | 0.0000 | 38.2300 | 50.0000 | 0.0000 | 0.0000 | 1.0000 | 0.9500
1317 | 石龙#5柱上公变 200 | 绿 | 0.0000 | 153.5060 | 200.0000 | 0.0000 | 0.0000 | 1.0000 | 0.9500
1318 | 石龙#4柱上公变 50 | 绿 | 0.0000 | 39.9920 | 50.0000 | 0.0000 | 0.0000 | 1.0000 | 0.9500
1319 | 石龙#3柱上公变 100 | 绿 | 0.0000 | 77.8870 | 100.0000 | 0.0000 | 0.0000 | 1.0000 | 0.9500
1320 | 石龙#1柱上公变 | 绿 | 0.0000 | 252.1360 | 315.0000 | 0.0000 | 0.0000 | 1.0000 | 0.9500
1321 | 石马村10#柱上公变 50 | 绿 | 38.3280 | 38.3280 | 50.0000 | 0.0000 | 0.0000 | 1.0000 | 0.9500
1322 | 石马村#9柱上公变 50 | 绿 | 39.8000 | 39.8000 | 50.0000 | 0.0000 | 0.0000 | 1.0000 | 0.9500
1323 | 石马村#8柱上公变 100 | 绿 | 78.8900 | 78.8900 | 100.0000 | 0.0000 | 0.0000 | 1.0000 | 0.9500
1324 | 石马村#7柱上公变 100 | 绿 | 77.7580 | 77.7580 | 100.0000 | 0.0000 | 0.0000 | 1.0000 | 0.9500
1325 | 石马村#6柱上公变 | 绿 | 78.3840 | 78.3840 | 100.0000 | 0.0000 | 0.0000 | 1.0000 | 0.9500
1326 | 石马村#5柱上公变 100 | 绿 | 76.2600 | 76.2600 | 100.0000 | 0.0000 | 0.0000 | 1.0000 | 0.9500
1327 | 石马村#4柱上公变 100 | 绿 | 76.1230 | 76.1230 | 100.0000 | 0.0000 | 0.0000 | 1.0000 | 0.9500
1328 | 石马村#3柱上公变 100 | 绿 | 78.6160 | 78.6160 | 100.0000 | 0.0000 | 0.0000 | 1.0000 | 0.9500
1329 | 石马村#2柱上公变 80 | 黄 | 21.1240 | 21.1240 | 80.0000 | 0.0000 | 0.0000 | 1.0000 | 0.9500
1330 | 石马村#1柱上公变 100 | 绿 | 81.7900 | 81.7900 | 100.0000 | 0.0000 | 0.0000 | 1.0000 | 0.9500
1331 | 石马村#12柱上公变 100 | 绿 | 76.7560 | 76.7560 | 100.0000 | 0.0000 | 0.0000 | 1.0000 | 0.9500
1332 | 石马村#11柱上公变（谭家岩） 200 | 绿 | 153.6260 | 153.6260 | 200.0000 | 0.0000 | 0.0000 | 1.0000 | 0.9500
1333 | 石罐村#9柱上公变100 | 绿 | 76.3680 | 76.3680 | 100.0000 | 0.0000 | 0.0000 | 1.0000 | 0.9500
1334 | 石罐村#8柱上公变 30 | 绿 | 23.0160 | 23.0160 | 30.0000 | 0.0000 | 0.0000 | 1.0000 | 0.9500
1335 | 石罐村#7柱上公变 30 | 绿 | 23.0120 | 23.0120 | 30.0000 | 0.0000 | 0.0000 | 1.0000 | 0.9500
1336 | 石罐村#6柱上公变 30 | 绿 | 23.7140 | 23.7140 | 30.0000 | 0.0000 | 0.0000 | 1.0000 | 0.9500
1337 | 石罐村#5柱上公变 50 | 绿 | 38.3260 | 38.3260 | 50.0000 | 0.0000 | 0.0000 | 1.0000 | 0.9500
1338 | 石罐村#4柱上公变 50 | 绿 | 39.1520 | 39.1520 | 50.0000 | 0.0000 | 0.0000 | 1.0000 | 0.9500
1339 | 石罐村#3柱上公变 250 | 绿 | 197.2720 | 197.2720 | 250.0000 | 0.0000 | 0.0000 | 1.0000 | 0.9500
1340 | 石罐村#2柱上公变 30 | 绿 | 23.1480 | 23.1480 | 30.0000 | 0.0000 | 0.0000 | 1.0000 | 0.9500
1341 | 石罐村#1柱上公变 80 | 绿 | 61.4180 | 61.4180 | 80.0000 | 0.0000 | 0.0000 | 1.0000 | 0.9500
1342 | 石罐村#17柱上公变 50 | 绿 | 38.7540 | 38.7540 | 50.0000 | 0.0000 | 0.0000 | 1.0000 | 0.9500
1343 | 石罐村#16柱上公变 50 | 绿 | 38.3140 | 38.3140 | 50.0000 | 0.0000 | 0.0000 | 1.0000 | 0.9500
1344 | 石罐村#15柱上公变 50 | 绿 | 38.0220 | 38.0220 | 50.0000 | 0.0000 | 0.0000 | 1.0000 | 0.9500
1345 | 石罐村#13柱上公变 | 绿 | 22.9240 | 22.9240 | 30.0000 | 0.0000 | 0.0000 | 1.0000 | 0.9500
1346 | 石罐村#12柱上公变 50 | 绿 | 38.3390 | 38.3390 | 50.0000 | 0.0000 | 0.0000 | 1.0000 | 0.9500
1347 | 石罐村#11柱上公变 50 | 绿 | 38.1560 | 38.1560 | 50.0000 | 0.0000 | 0.0000 | 1.0000 | 0.9500
1348 | 石罐村#10柱上公变 50 | 绿 | 38.3030 | 38.3030 | 50.0000 | 0.0000 | 0.0000 | 1.0000 | 0.9500
1349 | 石罐#14柱上公变 50 | 绿 | 38.8840 | 38.8840 | 50.0000 | 0.0000 | 0.0000 | 1.0000 | 0.9500
1350 | 石笋村4#柱上公变 30 | 绿 | 22.9995 | 22.9995 | 30.0000 | 0.0000 | 0.0000 | 1.0000 | 0.9500
1351 | 石笋村#7柱上公变 100 | 绿 | 77.7490 | 77.7490 | 100.0000 | 0.0000 | 0.0000 | 1.0000 | 0.9500
1352 | 石笋#6#柱上公变 100 | 绿 | 78.8035 | 78.8035 | 100.0000 | 0.0000 | 0.0000 | 1.0000 | 0.9500
1353 | 石笋#5#柱上公变 200 | 绿 | 164.5880 | 164.5880 | 200.0000 | 0.0000 | 0.0000 | 1.0000 | 0.9500
1354 | 石笋#3柱上公变 80 | 绿 | 62.3465 | 62.3465 | 80.0000 | 0.0000 | 0.0000 | 1.0000 | 0.9500
1355 | 石笋#2#柱上公变 50 | 绿 | 40.0175 | 40.0175 | 50.0000 | 0.0000 | 0.0000 | 1.0000 | 0.9500
1356 | 石笋#1#柱上公变 50 | 绿 | 38.6195 | 38.6195 | 50.0000 | 0.0000 | 0.0000 | 1.0000 | 0.9500
1357 | 石盘村（龙神堂）4柱上公变 50 | 绿 | 38.8640 | 38.8640 | 50.0000 | 0.0000 | 0.0000 | 1.0000 | 0.9500
1358 | 石盘村（黑漆楼门）8柱上公变 50 | 绿 | 38.8700 | 38.8700 | 50.0000 | 0.0000 | 0.0000 | 1.0000 | 0.9500
1359 | 石盘村（高坎子）#16柱上公变 30 | 绿 | 22.8780 | 22.8780 | 30.0000 | 0.0000 | 0.0000 | 1.0000 | 0.9500
1360 | 石盘村（马路槽）5柱上公变 50 | 绿 | 38.3580 | 38.3580 | 50.0000 | 0.0000 | 0.0000 | 1.0000 | 0.9500
1361 | 石盘村（葫芦塘）#13柱上公变 50 | 绿 | 38.1760 | 38.1760 | 50.0000 | 0.0000 | 0.0000 | 1.0000 | 0.9500
1362 | 石盘村（窄岩子）#2柱上公变 50 | 绿 | 38.4480 | 38.4480 | 50.0000 | 0.0000 | 0.0000 | 1.0000 | 0.9500
1363 | 石盘村（唐家湾）#7柱上公变30 | 绿 | 23.0160 | 23.0160 | 30.0000 | 0.0000 | 0.0000 | 1.0000 | 0.9500
1364 | 石盘村（冉家渡#）#6柱上公变 100 | 绿 | 76.6640 | 76.6640 | 100.0000 | 0.0000 | 0.0000 | 1.0000 | 0.9500
1365 | 石盘村（傲上）#10柱上公变 100 | 绿 | 77.1500 | 77.1500 | 100.0000 | 0.0000 | 0.0000 | 1.0000 | 0.9500
1366 | 石盘村金子沟#3柱上公变 30 | 绿 | 23.0880 | 23.0880 | 30.0000 | 0.0000 | 0.0000 | 1.0000 | 0.9500
1367 | 石盘村邓家坡#12柱上公变 30 | 绿 | 22.8700 | 22.8700 | 30.0000 | 0.0000 | 0.0000 | 1.0000 | 0.9500
1368 | 石盘村淌籍塘15柱上公变 50 | 绿 | 38.0260 | 38.0260 | 50.0000 | 0.0000 | 0.0000 | 1.0000 | 0.9500
1369 | 石盘村杉树包#1柱上公变 200 | 黄 | 118.3460 | 118.3460 | 200.0000 | 0.0000 | 0.0000 | 1.0000 | 0.9500
1370 | 石盘村新屋里#11柱上公变 50 | 绿 | 22.9200 | 22.9200 | 30.0000 | 0.0000 | 0.0000 | 1.0000 | 0.9500
1371 | 石盘村大水井9柱上公变 100 | 绿 | 76.1180 | 76.1180 | 100.0000 | 0.0000 | 0.0000 | 1.0000 | 0.9500
1372 | 石盘村唐家槽17柱上公变 50 | 绿 | 38.1400 | 38.1400 | 50.0000 | 0.0000 | 0.0000 | 1.0000 | 0.9500
1373 | 石盘村#14柱上公变 50 | 绿 | 38.9940 | 38.9940 | 50.0000 | 0.0000 | 0.0000 | 1.0000 | 0.9500
1374 | 石泉村水窝坑柱上公变 50 | 黄 | 38.2280 | 38.2280 | 50.0000 | 0.0000 | 0.0000 | 1.0000 | 0.9500
1375 | 石泉村方子路柱上公变 50 | 黄 | 38.1740 | 38.1740 | 50.0000 | 0.0000 | 0.0000 | 1.0000 | 0.9500
1376 | 石泉村大槽柱上公变 100 | 黄 | 76.1020 | 76.1020 | 100.0000 | 0.0000 | 0.0000 | 1.0000 | 0.9500
1377 | 石泉村#9（太山庙）柱上公变 50 | 黄 | 38.3720 | 38.3720 | 50.0000 | 0.0000 | 0.0000 | 1.0000 | 0.9500
1378 | 石泉村#8柱上公变（椒子树） 160 | 黄 | 121.9510 | 121.9510 | 160.0000 | 0.0000 | 0.0000 | 1.0000 | 0.9500
1379 | 石泉村#6柱上公变（黄家槽） 200 | 黄 | 152.9180 | 152.9180 | 200.0000 | 0.0000 | 0.0000 | 1.0000 | 0.9500
1380 | 石泉村#4（梁子淌）柱上公变 50 | 黄 | 38.1700 | 38.1700 | 50.0000 | 0.0000 | 0.0000 | 1.0000 | 0.9500
1381 | 石泉村#3变（河坝坪）柱上公变 100 | 黄 | 77.8990 | 77.8990 | 100.0000 | 0.0000 | 0.0000 | 1.0000 | 0.9500
1382 | 石泉村#2柱上公变 100 | 黄 | 78.7240 | 78.7240 | 100.0000 | 0.0000 | 0.0000 | 1.0000 | 0.9500
1383 | 石泉村#1柱上公变 30 | 黄 | 23.1720 | 23.1720 | 30.0000 | 0.0000 | 0.0000 | 1.0000 | 0.9500
1384 | 石泉村#16柱上公变 100 | 黄 | 76.7560 | 76.7560 | 100.0000 | 0.0000 | 0.0000 | 1.0000 | 0.9500
1385 | 石泉村#15柱上公变 100 | 黄 | 80.9740 | 80.9740 | 100.0000 | 0.0000 | 0.0000 | 1.0000 | 0.9500
1386 | 石泉村#11柱上公变 50 | 黄 | 38.0020 | 38.0020 | 50.0000 | 0.0000 | 0.0000 | 1.0000 | 0.9500
1387 | 石泉村#10柱上公变 30 | 黄 | 22.8640 | 22.8640 | 30.0000 | 0.0000 | 0.0000 | 1.0000 | 0.9500
1388 | 石泉#7柱上公变 200 | 黄 | 153.4880 | 153.4880 | 200.0000 | 0.0000 | 0.0000 | 1.0000 | 0.9500
1389 | 石油司#1柱上公变 315 | 黄 | 251.5760 | 251.5760 | 315.0000 | 0.0000 | 0.0000 | 1.0000 | 0.9500
1390 | 石板村#9柱上公变 30 | 绿 | 22.9000 | 22.9000 | 30.0000 | 0.0000 | 0.0000 | 1.0000 | 0.9500
1391 | 石板村#8柱上公变 160 | 绿 | 123.5680 | 123.5680 | 160.0000 | 0.0000 | 0.0000 | 1.0000 | 0.9500
1392 | 石板村#7柱上公变 50 | 绿 | 38.1950 | 38.1950 | 50.0000 | 0.0000 | 0.0000 | 1.0000 | 0.9500
1393 | 石板村#5柱上公变 160 | 绿 | 122.8960 | 122.8960 | 160.0000 | 0.0000 | 0.0000 | 1.0000 | 0.9500
1394 | 石板村#4柱上公变 80 | 绿 | 61.9600 | 61.9600 | 80.0000 | 0.0000 | 0.0000 | 1.0000 | 0.9500
1395 | 石板村#3柱上公变 80 | 绿 | 62.4840 | 62.4840 | 80.0000 | 0.0000 | 0.0000 | 1.0000 | 0.9500
1396 | 石板村#2柱上公变 80 | 绿 | 61.2540 | 61.2540 | 80.0000 | 0.0000 | 0.0000 | 1.0000 | 0.9500
1397 | 石板村#12柱上公变 | 绿 | 38.1220 | 38.1220 | 50.0000 | 0.0000 | 0.0000 | 1.0000 | 0.9500
1398 | 石板村#11柱上公变 | 绿 | 38.0440 | 38.0440 | 50.0000 | 0.0000 | 0.0000 | 1.0000 | 0.9500
1399 | 石板村#10柱上公变 30 | 绿 | 22.8080 | 22.8080 | 30.0000 | 0.0000 | 0.0000 | 1.0000 | 0.9500
1400 | 石板村#1#柱上公变 30 | 绿 | 22.9240 | 22.9240 | 30.0000 | 0.0000 | 0.0000 | 1.0000 | 0.9500
1401 | 石庙村#8柱上公变（宝官寺） 100 | 绿 | 76.8100 | 76.8100 | 100.0000 | 0.0000 | 0.0000 | 1.0000 | 0.9500
1402 | 石庙村#7柱上公变（飞龙寺） 100 | 绿 | 84.7720 | 84.7720 | 100.0000 | 0.0000 | 0.0000 | 1.0000 | 0.9500
1403 | 石庙村#6柱上公变（村委会） 50 | 绿 | 39.2180 | 39.2180 | 50.0000 | 0.0000 | 0.0000 | 1.0000 | 0.9500
1404 | 石庙村#5柱上公变 80 | 黄 | 8.8430 | 8.8430 | 80.0000 | 0.0000 | 0.0000 | 1.0000 | 0.9500
1405 | 石庙村#4柱上公变 100 | 绿 | 76.7740 | 76.7740 | 100.0000 | 0.0000 | 0.0000 | 1.0000 | 0.9500
1406 | 石庙村#3柱上公变 80 | 绿 | 61.1400 | 61.1400 | 80.0000 | 0.0000 | 0.0000 | 1.0000 | 0.9500
1407 | 石庙村#2柱上公变 160 | 绿 | 128.7460 | 128.7460 | 160.0000 | 0.0000 | 0.0000 | 1.0000 | 0.9500
1408 | 石庙村#1柱上公变 100 | 绿 | 77.3590 | 77.3590 | 100.0000 | 0.0000 | 0.0000 | 1.0000 | 0.9500
1409 | 石堰村#9柱上公变 30 | 绿 | 23.2860 | 23.2860 | 30.0000 | 0.0000 | 0.0000 | 1.0000 | 0.9500
1410 | 石堰村#8柱上公变 160 | 绿 | 122.1640 | 122.1640 | 160.0000 | 0.0000 | 0.0000 | 1.0000 | 0.9500
1411 | 石堰村#7柱上公变 80 | 绿 | 61.3460 | 61.3460 | 80.0000 | 0.0000 | 0.0000 | 1.0000 | 0.9500
1412 | 石堰村#6柱上公变 315 | 绿 | 262.1340 | 262.1340 | 315.0000 | 0.0000 | 0.0000 | 1.0000 | 0.9500
1413 | 石堰村#5柱上公变 160 | 绿 | 131.8900 | 131.8900 | 160.0000 | 0.0000 | 0.0000 | 1.0000 | 0.9500
1414 | 石堰村#4柱上公变 315 | 绿 | 243.6480 | 243.6480 | 315.0000 | 0.0000 | 0.0000 | 1.0000 | 0.9500
1415 | 石堰村#2柱上公变 315 | 绿 | 250.9800 | 250.9800 | 315.0000 | 0.0000 | 0.0000 | 1.0000 | 0.9500
1416 | 石堰村#1柱上公变 50 | 绿 | 38.7880 | 38.7880 | 50.0000 | 0.0000 | 0.0000 | 1.0000 | 0.9500
1417 | 石堰村#13柱上公变 160 | 绿 | 121.8220 | 121.8220 | 160.0000 | 0.0000 | 0.0000 | 1.0000 | 0.9500
1418 | 石堰村#12柱上公变 30 | 绿 | 23.1030 | 23.1030 | 30.0000 | 0.0000 | 0.0000 | 1.0000 | 0.9500
1419 | 石堰村#11柱上公变 50 | 绿 | 38.7740 | 38.7740 | 50.0000 | 0.0000 | 0.0000 | 1.0000 | 0.9500
1420 | 石堰村#10柱上公变 100 | 绿 | 77.8680 | 77.8680 | 100.0000 | 0.0000 | 0.0000 | 1.0000 | 0.9500
1421 | 石乳村1#柱上公变 50 | 绿 | 39.1140 | 39.1140 | 50.0000 | 0.0000 | 0.0000 | 1.0000 | 0.9500
1422 | 石乳村#9柱上公变 100 | 绿 | 77.6080 | 77.6080 | 100.0000 | 0.0000 | 0.0000 | 1.0000 | 0.9500
1423 | 石乳村#8柱上公变 250 | 绿 | 192.8620 | 192.8620 | 250.0000 | 0.0000 | 0.0000 | 1.0000 | 0.9500
1424 | 石乳村#6柱上公变 200 | 绿 | 159.0560 | 159.0560 | 200.0000 | 0.0000 | 0.0000 | 1.0000 | 0.9500
1425 | 石乳村#5柱上公变 200 | 绿 | 155.2320 | 155.2320 | 200.0000 | 0.0000 | 0.0000 | 1.0000 | 0.9500
1426 | 石乳村#4柱上公变 200 | 绿 | 160.8800 | 160.8800 | 200.0000 | 0.0000 | 0.0000 | 1.0000 | 0.9500
1427 | 石乳村#2柱上公变 80 | 绿 | 73.1840 | 73.1840 | 80.0000 | 0.0000 | 0.0000 | 1.0000 | 0.9500
1428 | 石乳村#10柱上公变 400 | 绿 | 313.8040 | 313.8040 | 400.0000 | 0.0000 | 0.0000 | 1.0000 | 0.9500
1429 | 瞿塘晓月#2-3公配 | 绿 | 389.4880 | 389.4880 | 500.0000 | 0.0000 | 0.0000 | 1.0000 | 0.9500
1430 | 瞿塘晓月#2-1公配 | 绿 | 488.1000 | 488.1000 | 630.0000 | 0.0000 | 0.0000 | 1.0000 | 0.9500
1431 | 瞿塘晓月#1-3公配 | 绿 | 487.8800 | 487.8800 | 630.0000 | 0.0000 | 0.0000 | 1.0000 | 0.9500
1432 | 瞿塘晓月#1-1公配 | 绿 | 486.4800 | 486.4800 | 630.0000 | 0.0000 | 0.0000 | 1.0000 | 0.9500
1433 | 看守所柱上公变 315 | 绿 | 257.0240 | 257.0240 | 315.0000 | 0.0000 | 0.0000 | 1.0000 | 0.9500
1434 | 盐业公司柱上公变 160 | 绿 | 137.3600 | 137.3600 | 160.0000 | 0.0000 | 0.0000 | 1.0000 | 0.9500
1435 | 皇安宾馆前柱上公变 250 | 黄 | 198.4960 | 198.4960 | 250.0000 | 0.0000 | 0.0000 | 1.0000 | 0.9500
1436 | 皂角村#9柱上公变 200 | 绿 | 152.4800 | 152.4800 | 200.0000 | 0.0000 | 0.0000 | 1.0000 | 0.9500
1437 | 皂角村#8柱上公变 | 黄 | 38.1710 | 38.1710 | 50.0000 | 0.0000 | 0.0000 | 1.0000 | 0.9500
1438 | 皂角村#7（黑槽）柱上公变 80 | 黄 | 0.0000 | 0.0000 | 80.0000 | 0.0000 | 69.8250 | 1.0000 | 0.9500
1439 | 皂角村#6（新屋淌）柱上公变 50 | 黄 | 39.5035 | 39.5035 | 50.0000 | 0.0000 | 0.0000 | 1.0000 | 0.9500
1440 | 皂角村#5（上横木槽）柱上公变 50 | 黄 | 38.5370 | 38.5370 | 50.0000 | 0.0000 | 0.0000 | 1.0000 | 0.9500
1441 | 皂角村#4（中横木槽）柱上公变 50 | 黄 | 38.5460 | 38.5460 | 50.0000 | 0.0000 | 0.0000 | 1.0000 | 0.9500
1442 | 皂角村#3（尖角子）柱上公变 80 | 黄 | 61.5590 | 61.5590 | 80.0000 | 0.0000 | 0.0000 | 1.0000 | 0.9500
1443 | 皂角村#2柱上公变 315 | 黄 | 241.6800 | 241.6800 | 315.0000 | 0.0000 | 0.0000 | 1.0000 | 0.9500
1444 | 百货司旁柱上公变 315 | 绿 | 260.8160 | 260.8160 | 315.0000 | 0.0000 | 0.0000 | 1.0000 | 0.9500
1445 | 百货公司#1-1公配 | 绿 | 327.5040 | 327.5040 | 400.0000 | 0.0000 | 0.0000 | 1.0000 | 0.9500
1446 | 百福村#9柱上公变 50 | 黄 | 38.0000 | 38.0000 | 50.0000 | 0.0000 | 0.0000 | 1.0000 | 0.9500
1447 | 百福村#8（尖山子）柱上公变 100 | 黄 | 81.6760 | 81.6760 | 100.0000 | 0.0000 | 0.0000 | 1.0000 | 0.9500
1448 | 百福村#7（道通嘴）柱上公变 50 | 黄 | 38.4533 | 38.4533 | 50.0000 | 0.0000 | 0.0000 | 1.0000 | 0.9500
1449 | 百福村#6（马家燕）柱上公变 80 | 黄 | 64.2890 | 64.2890 | 80.0000 | 0.0000 | 0.0000 | 1.0000 | 0.9500
1450 | 百福村#5（坪阳）柱上公变 30 | 黄 | 23.0718 | 23.0718 | 30.0000 | 0.0000 | 0.0000 | 1.0000 | 0.9500
1451 | 百福村#4柱上公变 （刘家坡）50 | 黄 | 38.0116 | 38.0116 | 50.0000 | 0.0000 | 0.0000 | 1.0000 | 0.9500
1452 | 百福村#3（梅子园）柱上公变 200 | 黄 | 160.4570 | 160.4570 | 200.0000 | 0.0000 | 0.0000 | 1.0000 | 0.9500
1453 | 百福村#2柱上公变 （二台子）50 | 黄 | 38.6510 | 38.6510 | 50.0000 | 0.0000 | 0.0000 | 1.0000 | 0.9500
1454 | 百福村#1柱上公变 315 | 黄 | 165.5770 | 165.5770 | 315.0000 | 0.0000 | 73.8150 | 1.0000 | 0.9500
1455 | 百步村四号柱上公变 50 | 绿 | 38.6780 | 38.6780 | 50.0000 | 0.0000 | 0.0000 | 1.0000 | 0.9500
1456 | 百步村六号柱上公变 50 | 绿 | 61.6850 | 61.6850 | 80.0000 | 0.0000 | 0.0000 | 1.0000 | 0.9500
1457 | 百步村二号柱上公变 50 | 绿 | 38.1440 | 38.1440 | 50.0000 | 0.0000 | 0.0000 | 1.0000 | 0.9500
1458 | 百步村三号柱上公变 50 | 绿 | 39.1160 | 39.1160 | 50.0000 | 0.0000 | 0.0000 | 1.0000 | 0.9500
1459 | 百步村七号柱上公变 100 | 绿 | 77.5930 | 77.5930 | 100.0000 | 0.0000 | 0.0000 | 1.0000 | 0.9500
1460 | 百步村一号柱上公变 50 | 绿 | 39.5690 | 39.5690 | 50.0000 | 0.0000 | 0.0000 | 1.0000 | 0.9500
1461 | 百梯小学柱上公变 160 | 绿 | 122.6920 | 122.6920 | 160.0000 | 0.0000 | 0.0000 | 1.0000 | 0.9500
1462 | 百梯小学2#柱上公变 100 | 绿 | 76.6000 | 76.6000 | 100.0000 | 0.0000 | 0.0000 | 1.0000 | 0.9500
1463 | 百梯8队柱上公变 100 | 绿 | 76.6510 | 76.6510 | 100.0000 | 0.0000 | 0.0000 | 1.0000 | 0.9500
1464 | 百梯6队柱上公变 100 | 绿 | 77.2180 | 77.2180 | 100.0000 | 0.0000 | 0.0000 | 1.0000 | 0.9500
1465 | 百梯6社#2柱上公变 200 | 绿 | 153.3860 | 153.3860 | 200.0000 | 0.0000 | 0.0000 | 1.0000 | 0.9500
1466 | 百梯5队柱上公变 200 | 绿 | 157.2200 | 157.2200 | 200.0000 | 0.0000 | 0.0000 | 1.0000 | 0.9500
1467 | 百梯3队柱上公变 100 | 绿 | 77.1250 | 77.1250 | 100.0000 | 0.0000 | 0.0000 | 1.0000 | 0.9500
1468 | 百梯1队柱上公变 100 | 绿 | 76.0120 | 76.0120 | 100.0000 | 0.0000 | 0.0000 | 1.0000 | 0.9500
1469 | 百梯13队柱上公变 50 | 绿 | 38.3000 | 38.3000 | 50.0000 | 0.0000 | 0.0000 | 1.0000 | 0.9500
1470 | 百梯12队柱上公变 160 | 绿 | 123.8680 | 123.8680 | 160.0000 | 0.0000 | 0.0000 | 1.0000 | 0.9500
1471 | 百梯12队#2柱上公变 100 | 绿 | 76.6880 | 76.6880 | 100.0000 | 0.0000 | 0.0000 | 1.0000 | 0.9500
1472 | 百梯10队柱上公变 160 | 绿 | 121.6160 | 121.6160 | 160.0000 | 0.0000 | 0.0000 | 1.0000 | 0.9500
1473 | 百梯10队2#柱上公变 100 | 绿 | 76.8340 | 76.8340 | 100.0000 | 0.0000 | 0.0000 | 1.0000 | 0.9500
1474 | 白龙9台区柱上公变 100 | 绿 | 81.3620 | 81.3620 | 100.0000 | 0.0000 | 0.0000 | 1.0000 | 0.9500
1475 | 白龙8台区柱上公变 100 | 绿 | 76.9120 | 76.9120 | 100.0000 | 0.0000 | 0.0000 | 1.0000 | 0.9500
1476 | 白龙7台区柱上公变 100 | 绿 | 77.1680 | 77.1680 | 100.0000 | 0.0000 | 0.0000 | 1.0000 | 0.9500
1477 | 白龙6台区柱上公变 250 | 绿 | 192.0560 | 192.0560 | 250.0000 | 0.0000 | 0.0000 | 1.0000 | 0.9500
1478 | 白龙5台区柱上公变 50 | 绿 | 38.8171 | 38.8171 | 50.0000 | 0.0000 | 0.0000 | 1.0000 | 0.9500
1479 | 白龙4台区柱上公变 400 | 黄 | 170.6200 | 170.6200 | 400.0000 | 0.0000 | 0.0000 | 1.0000 | 0.9500
1480 | 白龙3台区柱上公变 100 | 黄 | 75.9970 | 75.9970 | 100.0000 | 0.0000 | 0.0000 | 1.0000 | 0.9500
1481 | 白龙2社1#柱上公变 100 | 绿 | 76.2520 | 76.2520 | 100.0000 | 0.0000 | 0.0000 | 1.0000 | 0.9500
1482 | 白龙1台区柱上公变 100 | 绿 | 82.0000 | 82.0000 | 100.0000 | 0.0000 | 0.0000 | 1.0000 | 0.9500
1483 | 白龙13台区柱上公变 100 | 黄 | 75.6790 | 75.6790 | 100.0000 | 0.0000 | 0.0000 | 1.0000 | 0.9500
1484 | 白龙12台区柱上公变 50 | 绿 | 38.3720 | 38.3720 | 50.0000 | 0.0000 | 0.0000 | 1.0000 | 0.9500
1485 | 白龙11台区柱上公变 100 | 绿 | 79.0180 | 79.0180 | 100.0000 | 0.0000 | 0.0000 | 1.0000 | 0.9500
1486 | 白龙10台区柱上公变 100 | 绿 | 79.6640 | 79.6640 | 100.0000 | 0.0000 | 0.0000 | 1.0000 | 0.9500
1487 | 白鹤村刘家湾#8柱上公变 100 | 绿 | 78.7800 | 78.7800 | 100.0000 | 0.0000 | 0.0000 | 1.0000 | 0.9500
1488 | 白鹤村6柱上公变 50 | 绿 | 38.0960 | 38.0960 | 50.0000 | 0.0000 | 0.0000 | 1.0000 | 0.9500
1489 | 白鹤村4#柱上公变 50 | 绿 | 38.8070 | 38.8070 | 50.0000 | 0.0000 | 0.0000 | 1.0000 | 0.9500
1490 | 白鹤村1#柱上公变 50 | 绿 | 39.5570 | 39.5570 | 50.0000 | 0.0000 | 0.0000 | 1.0000 | 0.9500
1491 | 白鹤村#9柱上公变 100 | 绿 | 77.9560 | 77.9560 | 100.0000 | 0.0000 | 0.0000 | 1.0000 | 0.9500
1492 | 白鹤7柱上公变 50 | 绿 | 39.4730 | 39.4730 | 50.0000 | 0.0000 | 0.0000 | 1.0000 | 0.9500
1493 | 白鹤5柱上公变 100 | 绿 | 77.2030 | 77.2030 | 100.0000 | 0.0000 | 0.0000 | 1.0000 | 0.9500
1494 | 白马桥柱上公变 315 | 绿 | 250.8480 | 250.8480 | 315.0000 | 0.0000 | 0.0000 | 1.0000 | 0.9500
1495 | 白腊村（白湾）#5柱上公变 50 | 黄 | 38.1040 | 38.1040 | 50.0000 | 0.0000 | 0.0000 | 1.0000 | 0.9500
1496 | 白腊村（李家坊）#6柱上公变100 | 黄 | 79.4840 | 79.4840 | 100.0000 | 0.0000 | 0.0000 | 1.0000 | 0.9500
1497 | 白腊村（批杷糖）#7柱上公变 50 | 黄 | 38.3540 | 38.3540 | 50.0000 | 0.0000 | 0.0000 | 1.0000 | 0.9500
1498 | 白腊村（学校）#4柱上公变 100 | 黄 | 77.6400 | 77.6400 | 100.0000 | 0.0000 | 0.0000 | 1.0000 | 0.9500
1499 | 白腊村（夏田）#3柱上公变 80 | 黄 | 61.1360 | 61.1360 | 80.0000 | 0.0000 | 0.0000 | 1.0000 | 0.9500
1500 | 白腊村（夏湾）#9柱上公变 50 | 黄 | 38.0080 | 38.0080 | 50.0000 | 0.0000 | 0.0000 | 1.0000 | 0.9500
1501 | 白腊村（场镇）#2柱上公变 315 | 黄 | 209.3120 | 209.3120 | 315.0000 | 0.0000 | 34.3200 | 1.0000 | 0.9500
1502 | 白腊村（8井）#8柱上公 80 | 黄 | 60.8080 | 60.8080 | 80.0000 | 0.0000 | 0.0000 | 1.0000 | 0.9500
1503 | 白腊村#16柱上公变 400 | 黄 | 306.8920 | 306.8920 | 400.0000 | 0.0000 | 0.0000 | 1.0000 | 0.9500
1504 | 白腊村#15柱上公变 200 | 黄 | 10.4150 | 10.4150 | 200.0000 | 0.0000 | 116.0250 | 1.0000 | 0.9500
1505 | 白腊村#14柱上公变（压水池） 100 | 黄 | 78.1960 | 78.1960 | 100.0000 | 0.0000 | 0.0000 | 1.0000 | 0.9500
1506 | 白腊村#13柱上公变（白蜡小学） 200 | 黄 | 157.6460 | 157.6460 | 200.0000 | 0.0000 | 0.0000 | 1.0000 | 0.9500
1507 | 白腊村#12柱上公变 50 | 黄 | 38.6660 | 38.6660 | 50.0000 | 0.0000 | 0.0000 | 1.0000 | 0.9500
1508 | 白腊村#11柱上公变 100 | 黄 | 76.9360 | 76.9360 | 100.0000 | 0.0000 | 0.0000 | 1.0000 | 0.9500
1509 | 白腊村#10柱上公变 50 | 黄 | 38.5980 | 38.5980 | 50.0000 | 0.0000 | 0.0000 | 1.0000 | 0.9500
1510 | 白水高山移民安置房柱上公变 500 | 绿 | 383.2900 | 383.2900 | 500.0000 | 0.0000 | 0.0000 | 1.0000 | 0.9500
1511 | 白水村#5柱上公变 315 | 绿 | 243.2760 | 243.2760 | 315.0000 | 0.0000 | 0.0000 | 1.0000 | 0.9500
1512 | 白水村#4柱上公变 315 | 绿 | 255.8520 | 255.8520 | 315.0000 | 0.0000 | 0.0000 | 1.0000 | 0.9500
1513 | 白水村#3柱上公变 315 | 绿 | 247.5000 | 247.5000 | 315.0000 | 0.0000 | 0.0000 | 1.0000 | 0.9500
1514 | 白水村#2柱上公变 80 | 绿 | 63.2900 | 63.2900 | 80.0000 | 0.0000 | 0.0000 | 1.0000 | 0.9500
1515 | 白水村#1柱上公变 200 | 绿 | 152.0540 | 152.0540 | 200.0000 | 0.0000 | 0.0000 | 1.0000 | 0.9500
1516 | 白水村#17柱上公变（丁家湾） 200 | 绿 | 152.0060 | 152.0060 | 200.0000 | 0.0000 | 0.0000 | 1.0000 | 0.9500
1517 | 白水村#16柱上公变 315 | 绿 | 272.4360 | 272.4360 | 315.0000 | 0.0000 | 0.0000 | 1.0000 | 0.9500
1518 | 白水村#15柱上公变 50 | 绿 | 38.0765 | 38.0765 | 50.0000 | 0.0000 | 0.0000 | 1.0000 | 0.9500
1519 | 白水村#14柱上公变 200 | 绿 | 153.2120 | 153.2120 | 200.0000 | 0.0000 | 0.0000 | 1.0000 | 0.9500
1520 | 白水村#13柱上公变 30 | 绿 | 22.8225 | 22.8225 | 30.0000 | 0.0000 | 0.0000 | 1.0000 | 0.9500
1521 | 白水村#12柱上公变 50 | 绿 | 38.4240 | 38.4240 | 50.0000 | 0.0000 | 0.0000 | 1.0000 | 0.9500
1522 | 白水村#11柱上公变 50 | 绿 | 38.4650 | 38.4650 | 50.0000 | 0.0000 | 0.0000 | 1.0000 | 0.9500
1523 | 白水村#10柱上公变 50 | 绿 | 38.3210 | 38.3210 | 50.0000 | 0.0000 | 0.0000 | 1.0000 | 0.9500
1524 | 白水#9柱上公变 30 | 绿 | 22.8700 | 22.8700 | 30.0000 | 0.0000 | 0.0000 | 1.0000 | 0.9500
1525 | 白水#8柱上公变 200 | 绿 | 159.4960 | 159.4960 | 200.0000 | 0.0000 | 0.0000 | 1.0000 | 0.9500
1526 | 白水#7柱上公变 200 | 绿 | 161.2100 | 161.2100 | 200.0000 | 0.0000 | 0.0000 | 1.0000 | 0.9500
1527 | 白水#6柱上公变 200 | 绿 | 155.3360 | 155.3360 | 200.0000 | 0.0000 | 0.0000 | 1.0000 | 0.9500
1528 | 白帝村#6柱上公变 100 | 绿 | 77.6800 | 77.6800 | 100.0000 | 0.0000 | 0.0000 | 1.0000 | 0.9500
1529 | 白帝村#5柱上公变 50 | 绿 | 38.0060 | 38.0060 | 50.0000 | 0.0000 | 0.0000 | 1.0000 | 0.9500
1530 | 白帝村#4柱上公变 100 | 绿 | 78.7090 | 78.7090 | 100.0000 | 0.0000 | 0.0000 | 1.0000 | 0.9500
1531 | 白帝村#3柱上公变 200 | 绿 | 152.0240 | 152.0240 | 200.0000 | 0.0000 | 0.0000 | 1.0000 | 0.9500
1532 | 白帝村#2柱上公变 100 | 绿 | 83.3260 | 83.3260 | 100.0000 | 0.0000 | 0.0000 | 1.0000 | 0.9500
1533 | 白帝村#1柱上公变 50 | 绿 | 39.1460 | 39.1460 | 50.0000 | 0.0000 | 0.0000 | 1.0000 | 0.9500
1534 | 白帝市场处#2柱上公变 400 | 绿 | 304.1920 | 304.1920 | 400.0000 | 0.0000 | 0.0000 | 1.0000 | 0.9500
1535 | 白帝市场处#1柱上公变 315 | 绿 | 245.8240 | 245.8240 | 315.0000 | 0.0000 | 0.0000 | 1.0000 | 0.9500
1536 | 白帝四期#5-3公配 | 绿 | 615.2720 | 615.2720 | 800.0000 | 0.0000 | 0.0000 | 1.0000 | 0.9500
1537 | 白帝四期#5-2公配 | 绿 | 622.7120 | 622.7120 | 800.0000 | 0.0000 | 0.0000 | 1.0000 | 0.9500
1538 | 白帝四期#5-1公配 | 绿 | 649.1360 | 649.1360 | 800.0000 | 0.0000 | 0.0000 | 1.0000 | 0.9500
1539 | 白帝四期#4-3公配 | 绿 | 610.7120 | 610.7120 | 800.0000 | 0.0000 | 0.0000 | 1.0000 | 0.9500
1540 | 白帝四期#4-2公配 | 绿 | 491.9400 | 491.9400 | 630.0000 | 0.0000 | 0.0000 | 1.0000 | 0.9500
1541 | 白帝四期#4-1公配 | 绿 | 397.6320 | 397.6320 | 500.0000 | 0.0000 | 0.0000 | 1.0000 | 0.9500
1542 | 白帝四期#3-3公配 | 绿 | 621.9920 | 621.9920 | 800.0000 | 0.0000 | 0.0000 | 1.0000 | 0.9500
1543 | 白帝四期#3-2公配 | 绿 | 391.8400 | 391.8400 | 500.0000 | 0.0000 | 0.0000 | 1.0000 | 0.9500
1544 | 白帝四期#3-1公配 | 绿 | 388.2880 | 388.2880 | 500.0000 | 0.0000 | 0.0000 | 1.0000 | 0.9500
1545 | 白帝四期#2-2公配 | 绿 | 621.8000 | 621.8000 | 800.0000 | 0.0000 | 0.0000 | 1.0000 | 0.9500
1546 | 白帝四期#2-1公配 | 绿 | 619.7120 | 619.7120 | 800.0000 | 0.0000 | 0.0000 | 1.0000 | 0.9500
1547 | 白帝四期#1-4公配 | 绿 | 489.0800 | 489.0800 | 630.0000 | 0.0000 | 0.0000 | 1.0000 | 0.9500
1548 | 白帝四期#1-3公配 | 绿 | 489.7800 | 489.7800 | 630.0000 | 0.0000 | 0.0000 | 1.0000 | 0.9500
1549 | 白帝四期#1-2公配 | 绿 | 482.2000 | 482.2000 | 630.0000 | 0.0000 | 0.0000 | 1.0000 | 0.9500
1550 | 白帝四期#1-1公配 | 绿 | 392.9600 | 392.9600 | 500.0000 | 0.0000 | 0.0000 | 1.0000 | 0.9500
1551 | 白帝佳园柱上公变 250 | 绿 | 197.4160 | 197.4160 | 250.0000 | 0.0000 | 0.0000 | 1.0000 | 0.9500
1552 | 白帝二期#6-2公配 | 绿 | 491.7000 | 491.7000 | 630.0000 | 0.0000 | 0.0000 | 1.0000 | 0.9500
1553 | 白帝二期#6-1公配 | 绿 | 627.6560 | 627.6560 | 800.0000 | 0.0000 | 0.0000 | 1.0000 | 0.9500
1554 | 白帝二期#4-3公配 | 绿 | 617.2400 | 617.2400 | 800.0000 | 0.0000 | 0.0000 | 1.0000 | 0.9500
1555 | 白帝二期#4-2公配 | 绿 | 617.0480 | 617.0480 | 800.0000 | 0.0000 | 0.0000 | 1.0000 | 0.9500
1556 | 白帝二期#4-1公配 | 绿 | 618.4880 | 618.4880 | 800.0000 | 0.0000 | 0.0000 | 1.0000 | 0.9500
1557 | 白帝二期#3-2公配 | 绿 | 488.2000 | 488.2000 | 630.0000 | 0.0000 | 0.0000 | 1.0000 | 0.9500
1558 | 白帝二期#3-1公配 | 绿 | 499.5400 | 499.5400 | 630.0000 | 0.0000 | 0.0000 | 1.0000 | 0.9500
1559 | 白帝二期#2-4公配 | 绿 | 619.4000 | 619.4000 | 800.0000 | 0.0000 | 0.0000 | 1.0000 | 0.9500
1560 | 白帝二期#2-3公配 | 绿 | 614.9120 | 614.9120 | 800.0000 | 0.0000 | 0.0000 | 1.0000 | 0.9500
1561 | 白帝二期#2-2公配 | 绿 | 629.9600 | 629.9600 | 800.0000 | 0.0000 | 0.0000 | 1.0000 | 0.9500
1562 | 白帝二期#2-1公配 | 绿 | 627.3920 | 627.3920 | 800.0000 | 0.0000 | 0.0000 | 1.0000 | 0.9500
1563 | 白帝二期#1-2公配 | 绿 | 632.7680 | 632.7680 | 800.0000 | 0.0000 | 0.0000 | 1.0000 | 0.9500
1564 | 白帝二期#1-1公配 | 绿 | 391.5040 | 391.5040 | 500.0000 | 0.0000 | 0.0000 | 1.0000 | 0.9500
1565 | 白帝三期#5-2公配 | 绿 | 498.4200 | 498.4200 | 630.0000 | 0.0000 | 0.0000 | 1.0000 | 0.9500
1566 | 白帝三期#5-1公配 | 绿 | 487.1400 | 487.1400 | 630.0000 | 0.0000 | 0.0000 | 1.0000 | 0.9500
1567 | 白帝三期#4-3公配 | 绿 | 487.8600 | 487.8600 | 630.0000 | 0.0000 | 0.0000 | 1.0000 | 0.9500
1568 | 白帝三期#4-2公配 | 绿 | 484.2000 | 484.2000 | 630.0000 | 0.0000 | 0.0000 | 1.0000 | 0.9500
1569 | 白帝三期#4-1公配 | 绿 | 492.9000 | 492.9000 | 630.0000 | 0.0000 | 0.0000 | 1.0000 | 0.9500
1570 | 白帝三期#3-2公配 | 绿 | 619.9040 | 619.9040 | 800.0000 | 0.0000 | 0.0000 | 1.0000 | 0.9500
1571 | 白帝三期#3-1公配 | 绿 | 624.6080 | 624.6080 | 800.0000 | 0.0000 | 0.0000 | 1.0000 | 0.9500
1572 | 白帝三期#2-4公配 | 绿 | 628.5920 | 628.5920 | 800.0000 | 0.0000 | 0.0000 | 1.0000 | 0.9500
1573 | 白帝三期#2-3公配 | 绿 | 627.7520 | 627.7520 | 800.0000 | 0.0000 | 0.0000 | 1.0000 | 0.9500
1574 | 白帝三期#2-2公配 | 绿 | 619.2800 | 619.2800 | 800.0000 | 0.0000 | 0.0000 | 1.0000 | 0.9500
1575 | 白帝三期#2-1公配 | 绿 | 628.3760 | 628.3760 | 800.0000 | 0.0000 | 0.0000 | 1.0000 | 0.9500
1576 | 白帝三期#1-4公配 | 绿 | 391.1520 | 391.1520 | 500.0000 | 0.0000 | 0.0000 | 1.0000 | 0.9500
1577 | 白帝三期#1-3公配 | 绿 | 388.1440 | 388.1440 | 500.0000 | 0.0000 | 0.0000 | 1.0000 | 0.9500
1578 | 白帝三期#1-2公配 | 绿 | 489.6800 | 489.6800 | 630.0000 | 0.0000 | 0.0000 | 1.0000 | 0.9500
1579 | 白帝三期#1-1公配 | 绿 | 489.5200 | 489.5200 | 630.0000 | 0.0000 | 0.0000 | 1.0000 | 0.9500
1580 | 白帝#3-4公配 | 绿 | 399.7600 | 399.7600 | 500.0000 | 0.0000 | 0.0000 | 1.0000 | 0.9500
1581 | 白帝#3-3公配 | 绿 | 381.2800 | 381.2800 | 500.0000 | 0.0000 | 0.0000 | 1.0000 | 0.9500
1582 | 白帝#3-2公配 | 绿 | 497.4600 | 497.4600 | 630.0000 | 0.0000 | 0.0000 | 1.0000 | 0.9500
1583 | 白帝#3-1公配 | 绿 | 495.7000 | 495.7000 | 630.0000 | 0.0000 | 0.0000 | 1.0000 | 0.9500
1584 | 白帝#2-2公配 | 绿 | 486.4600 | 486.4600 | 630.0000 | 0.0000 | 0.0000 | 1.0000 | 0.9500
1585 | 白帝#1-4公配 | 绿 | 512.5400 | 512.5400 | 630.0000 | 0.0000 | 0.0000 | 1.0000 | 0.9500
1586 | 白帝#1-3公配 | 绿 | 498.5600 | 498.5600 | 630.0000 | 0.0000 | 0.0000 | 1.0000 | 0.9500
1587 | 白帝#1-2公配 | 绿 | 506.4000 | 506.4000 | 630.0000 | 0.0000 | 0.0000 | 1.0000 | 0.9500
1588 | 白帝#1-1公配 | 绿 | 493.9200 | 493.9200 | 630.0000 | 0.0000 | 0.0000 | 1.0000 | 0.9500
1589 | 白家村#4柱上公变 100 | 绿 | 77.0560 | 77.0560 | 100.0000 | 0.0000 | 0.0000 | 1.0000 | 0.9500
1590 | 白家村#3柱上公变 50 | 绿 | 39.8578 | 39.8578 | 50.0000 | 0.0000 | 0.0000 | 1.0000 | 0.9500
1591 | 白家村#2柱上公变 50 | 绿 | 40.0222 | 40.0222 | 50.0000 | 0.0000 | 0.0000 | 1.0000 | 0.9500
1592 | 白家#1柱上公变 80 | 绿 | 64.3440 | 64.3440 | 80.0000 | 0.0000 | 0.0000 | 1.0000 | 0.9500
1593 | 白云村风洞包柱上公变 50 | 绿 | 38.2320 | 38.2320 | 50.0000 | 0.0000 | 0.0000 | 1.0000 | 0.9500
1594 | 白云村肖家包柱上公变 100 | 绿 | 76.0270 | 76.0270 | 100.0000 | 0.0000 | 0.0000 | 1.0000 | 0.9500
1595 | 白云村老屋基柱上公变 50 | 绿 | 38.1320 | 38.1320 | 50.0000 | 0.0000 | 0.0000 | 1.0000 | 0.9500
1596 | 白云村白云道塘#1柱上公变 200 | 绿 | 156.2780 | 156.2780 | 200.0000 | 0.0000 | 0.0000 | 1.0000 | 0.9500
1597 | 白云村白云柱上公变 100 | 绿 | 78.5020 | 78.5020 | 100.0000 | 0.0000 | 0.0000 | 1.0000 | 0.9500
1598 | 白云村白云寺柱上公变 100 | 绿 | 76.3930 | 76.3930 | 100.0000 | 0.0000 | 0.0000 | 1.0000 | 0.9500
1599 | 白云村常家沟柱上公变 100 | 绿 | 76.4800 | 76.4800 | 100.0000 | 0.0000 | 0.0000 | 1.0000 | 0.9500
1600 | 白云村和坪柱上公变 200 | 绿 | 153.6920 | 153.6920 | 200.0000 | 0.0000 | 0.0000 | 1.0000 | 0.9500
1601 | 疾控中心综合楼公变 | 黄 | 638.9280 | 638.9280 | 800.0000 | 0.0000 | 0.0000 | 1.0000 | 0.9500
1602 | 电网-江南村#20柱上公变 50 | 绿 | 38.0000 | 38.0000 | 50.0000 | 0.0000 | 0.0000 | 1.0000 | 0.9500
1603 | 电网-三塘村邓家沟柱上公变 50 | 绿 | 38.0000 | 38.0000 | 50.0000 | 0.0000 | 0.0000 | 1.0000 | 0.9500
1604 | 电网-三塘村三湾庙柱上公变 200 | 绿 | 152.0000 | 152.0000 | 200.0000 | 0.0000 | 0.0000 | 1.0000 | 0.9500
1605 | 电司#1-2公配 | 绿 | 497.8400 | 497.8400 | 630.0000 | 0.0000 | 0.0000 | 1.0000 | 0.9500
1606 | 电司#1-1公配 | 绿 | 500.1400 | 500.1400 | 630.0000 | 0.0000 | 0.0000 | 1.0000 | 0.9500
1607 | 电力小区2#柱上公变 400 | 绿 | 322.0360 | 322.0360 | 400.0000 | 0.0000 | 0.0000 | 1.0000 | 0.9500
1608 | 电力小区1#柱上公变 400 | 绿 | 308.7040 | 308.7040 | 400.0000 | 0.0000 | 0.0000 | 1.0000 | 0.9500
1609 | 电力公司4#柱上公变 315 | 绿 | 245.3360 | 245.3360 | 315.0000 | 0.0000 | 0.0000 | 1.0000 | 0.9500
1610 | 电力公司3#柱上公变 315 | 绿 | 243.4560 | 243.4560 | 315.0000 | 0.0000 | 0.0000 | 1.0000 | 0.9500
1611 | 电力公司2#柱上公变 315 | 绿 | 242.9680 | 242.9680 | 315.0000 | 0.0000 | 0.0000 | 1.0000 | 0.9500
1612 | 电力公司1#柱上公变 315 | 绿 | 240.2560 | 240.2560 | 315.0000 | 0.0000 | 0.0000 | 1.0000 | 0.9500
1613 | 电信#1箱变 | 绿 | 342.5080 | 342.5080 | 400.0000 | 0.0000 | 0.0000 | 1.0000 | 0.9500
1614 | 电信#1柱上公变 315 | 绿 | 272.3280 | 272.3280 | 315.0000 | 0.0000 | 0.0000 | 1.0000 | 0.9500
1615 | 甲高镇返乡创业园箱变 | 绿 | 478.9600 | 478.9600 | 630.0000 | 0.0000 | 0.0000 | 1.0000 | 0.9500
1616 | 甲高廉租房柱上公变 250 | 绿 | 191.2720 | 191.2720 | 250.0000 | 0.0000 | 0.0000 | 1.0000 | 0.9500
1617 | 田术村老林包#2柱上公变 100 | 绿 | 76.0990 | 76.0990 | 100.0000 | 0.0000 | 0.0000 | 1.0000 | 0.9500
1618 | 田术村王大国#6柱上公变 100 | 绿 | 77.3960 | 77.3960 | 100.0000 | 0.0000 | 0.0000 | 1.0000 | 0.9500
1619 | 田术村汪家包#9柱上公变 100 | 绿 | 76.9900 | 76.9900 | 100.0000 | 0.0000 | 0.0000 | 1.0000 | 0.9500
1620 | 田术村水厂#7柱上公变 100 | 黄 | 34.8920 | 34.8920 | 100.0000 | 0.0000 | 0.0000 | 1.0000 | 0.9500
1621 | 田术村学校#4柱上公变 100 | 绿 | 77.2940 | 77.2940 | 100.0000 | 0.0000 | 0.0000 | 1.0000 | 0.9500
1622 | 田术村垭口#10柱上公变 100 | 绿 | 77.3600 | 77.3600 | 100.0000 | 0.0000 | 0.0000 | 1.0000 | 0.9500
1623 | 田术村5柱上公变 50 | 绿 | 38.2340 | 38.2340 | 50.0000 | 0.0000 | 0.0000 | 1.0000 | 0.9500
1624 | 田术村1柱上公变 50 | 绿 | 3.8360 | 3.8360 | 50.0000 | 0.0000 | 35.0000 | 1.0000 | 0.9500
1625 | 田术村#3柱上公变 50 | 绿 | 38.2820 | 38.2820 | 50.0000 | 0.0000 | 0.0000 | 1.0000 | 0.9500
1626 | 田术村#12柱上公变后湾 100 | 绿 | 77.9200 | 77.9200 | 100.0000 | 0.0000 | 0.0000 | 1.0000 | 0.9500
1627 | 田术村#11公变汪家包 100 | 绿 | 76.8010 | 76.8010 | 100.0000 | 0.0000 | 0.0000 | 1.0000 | 0.9500
1628 | 田坝柱上公变 80 | 绿 | 62.1400 | 62.1400 | 80.0000 | 0.0000 | 0.0000 | 1.0000 | 0.9500
1629 | 生资公司柱上公变 400 | 绿 | 315.6560 | 315.6560 | 400.0000 | 0.0000 | 0.0000 | 1.0000 | 0.9500
1630 | 生资公司处柱上公变 315 | 黄 | 258.6480 | 258.6480 | 315.0000 | 0.0000 | 0.0000 | 1.0000 | 0.9500
1631 | 瓦坪村移民安置房柱上公变 400 | 绿 | 315.8800 | 315.8800 | 400.0000 | 0.0000 | 0.0000 | 1.0000 | 0.9500
1632 | 瓦坪村白沙包1柱上公变 80 | 绿 | 62.2800 | 62.2800 | 80.0000 | 0.0000 | 0.0000 | 1.0000 | 0.9500
1633 | 瓦坪村场镇4#柱上公变 160 | 黄 | 110.2210 | 110.2210 | 160.0000 | 0.0000 | 0.0000 | 1.0000 | 0.9500
1634 | 瓦坪村6柱上公变 | 绿 | 127.8520 | 127.8520 | 160.0000 | 0.0000 | 0.0000 | 1.0000 | 0.9500
1635 | 瓦坪村2#柱上公变 100 | 绿 | 76.7020 | 76.7020 | 100.0000 | 0.0000 | 0.0000 | 1.0000 | 0.9500
1636 | 瓦坪村#7柱上公变 200 | 绿 | 155.3120 | 155.3120 | 200.0000 | 0.0000 | 0.0000 | 1.0000 | 0.9500
1637 | 瓦坪村#3#柱上公变 160 | 绿 | 124.4880 | 124.4880 | 160.0000 | 0.0000 | 0.0000 | 1.0000 | 0.9500
1638 | 瑞丰村#9柱上公变 50 | 绿 | 23.4240 | 23.4240 | 30.0000 | 0.0000 | 0.0000 | 1.0000 | 0.9500
1639 | 瑞丰村#8柱上公变 315 | 绿 | 247.5000 | 247.5000 | 315.0000 | 0.0000 | 0.0000 | 1.0000 | 0.9500
1640 | 瑞丰村#5柱上公变 30 | 绿 | 22.8120 | 22.8120 | 30.0000 | 0.0000 | 0.0000 | 1.0000 | 0.9500
1641 | 瑞丰村#4柱上公变 50 | 绿 | 40.2480 | 40.2480 | 50.0000 | 0.0000 | 0.0000 | 1.0000 | 0.9500
1642 | 瑞丰村#3柱上公变 30 | 绿 | 23.2050 | 23.2050 | 30.0000 | 0.0000 | 0.0000 | 1.0000 | 0.9500
1643 | 瑞丰村#2柱上公变 100 | 绿 | 80.8060 | 80.8060 | 100.0000 | 0.0000 | 0.0000 | 1.0000 | 0.9500
1644 | 瑞丰村#24柱上公变 400 | 绿 | 310.6100 | 310.6100 | 400.0000 | 0.0000 | 0.0000 | 1.0000 | 0.9500
1645 | 瑞丰村#22柱上公变 100 | 绿 | 77.2600 | 77.2600 | 100.0000 | 0.0000 | 0.0000 | 1.0000 | 0.9500
1646 | 瑞丰村#21柱上公变 50 | 绿 | 38.7900 | 38.7900 | 50.0000 | 0.0000 | 0.0000 | 1.0000 | 0.9500
1647 | 瑞丰村#20柱上公变 50 | 绿 | 38.6060 | 38.6060 | 50.0000 | 0.0000 | 0.0000 | 1.0000 | 0.9500
1648 | 瑞丰村#19柱上公变 50 | 绿 | 38.3900 | 38.3900 | 50.0000 | 0.0000 | 0.0000 | 1.0000 | 0.9500
1649 | 瑞丰村#18柱上公变 100 | 绿 | 76.0180 | 76.0180 | 100.0000 | 0.0000 | 0.0000 | 1.0000 | 0.9500
1650 | 瑞丰村#17柱上公变 200 | 绿 | 154.1280 | 154.1280 | 200.0000 | 0.0000 | 0.0000 | 1.0000 | 0.9500
1651 | 瑞丰村#16柱上公变315 | 绿 | 255.6800 | 255.6800 | 315.0000 | 0.0000 | 0.0000 | 1.0000 | 0.9500
1652 | 瑞丰村#15柱上公变315 | 绿 | 239.4120 | 239.4120 | 315.0000 | 0.0000 | 0.0000 | 1.0000 | 0.9500
1653 | 瑞丰村#14柱上公变 100 | 绿 | 76.3720 | 76.3720 | 100.0000 | 0.0000 | 0.0000 | 1.0000 | 0.9500
1654 | 瑞丰村#13柱上公变 250 | 绿 | 193.1040 | 193.1040 | 250.0000 | 0.0000 | 0.0000 | 1.0000 | 0.9500
1655 | 瑞丰村#12柱上公变 315 | 绿 | 248.7300 | 248.7300 | 315.0000 | 0.0000 | 0.0000 | 1.0000 | 0.9500
1656 | 瑞丰村#11柱上公变 50 | 绿 | 38.7620 | 38.7620 | 50.0000 | 0.0000 | 0.0000 | 1.0000 | 0.9500
1657 | 瑞丰村#10柱上公变 100 | 绿 | 76.6120 | 76.6120 | 100.0000 | 0.0000 | 0.0000 | 1.0000 | 0.9500
1658 | 瑞丰农民新村柱上公变 250 | 绿 | 192.2320 | 192.2320 | 250.0000 | 0.0000 | 0.0000 | 1.0000 | 0.9500
1659 | 瑞丰#23柱上公变 100 | 绿 | 76.4110 | 76.4110 | 100.0000 | 0.0000 | 0.0000 | 1.0000 | 0.9500
1660 | 瑞丰#1柱上公变 100 | 绿 | 77.9360 | 77.9360 | 100.0000 | 0.0000 | 0.0000 | 1.0000 | 0.9500
1661 | 环保局柱上公变 200 | 绿 | 153.1600 | 153.1600 | 200.0000 | 0.0000 | 0.0000 | 1.0000 | 0.9500
1662 | 王坪村2#柱上公变 100 | 绿 | 76.2280 | 76.2280 | 100.0000 | 0.0000 | 0.0000 | 1.0000 | 0.9500
1663 | 王坪村1#变 | 绿 | 39.0740 | 39.0740 | 50.0000 | 0.0000 | 0.0000 | 1.0000 | 0.9500
1664 | 王坪村#8柱上公变 200 | 黄 | 154.5620 | 154.5620 | 200.0000 | 0.0000 | 0.0000 | 1.0000 | 0.9500
1665 | 王坪村#7柱上公变 50 | 绿 | 41.5880 | 41.5880 | 50.0000 | 0.0000 | 0.0000 | 1.0000 | 0.9500
1666 | 王坪村#5柱上公变 | 黄 | 252.3360 | 252.3360 | 315.0000 | 0.0000 | 0.0000 | 1.0000 | 0.9500
1667 | 王坪村#4柱上公变 100 | 黄 | 76.0040 | 76.0040 | 100.0000 | 0.0000 | 0.0000 | 1.0000 | 0.9500
1668 | 王坪新农村柱上公变 315 | 黄 | 239.4480 | 239.4480 | 315.0000 | 0.0000 | 0.0000 | 1.0000 | 0.9500
1669 | 王坪#6柱上公变 50 | 绿 | 39.8720 | 39.8720 | 50.0000 | 0.0000 | 0.0000 | 1.0000 | 0.9500
1670 | 狮子村黄花包柱上公变 100 | 绿 | 76.1320 | 76.1320 | 100.0000 | 0.0000 | 0.0000 | 1.0000 | 0.9500
1671 | 狮子村饶家坝柱上公变 100 | 绿 | 77.0200 | 77.0200 | 100.0000 | 0.0000 | 0.0000 | 1.0000 | 0.9500
1672 | 狮子村王家梁柱上公变 160 | 绿 | 124.5400 | 124.5400 | 160.0000 | 0.0000 | 0.0000 | 1.0000 | 0.9500
1673 | 狮子村沙淌柱上公变 100 | 绿 | 76.1440 | 76.1440 | 100.0000 | 0.0000 | 0.0000 | 1.0000 | 0.9500
1674 | 狮子村梨儿坪01#柱上公变 100 | 绿 | 76.6960 | 76.6960 | 100.0000 | 0.0000 | 0.0000 | 1.0000 | 0.9500
1675 | 狮子村柏林柱上公变 100 | 绿 | 76.7620 | 76.7620 | 100.0000 | 0.0000 | 0.0000 | 1.0000 | 0.9500
1676 | 狮子村李家梁柱上公变 50 | 绿 | 38.0680 | 38.0680 | 50.0000 | 0.0000 | 0.0000 | 1.0000 | 0.9500
1677 | 狮子村太山庙柱上公变 200 | 绿 | 153.3560 | 153.3560 | 200.0000 | 0.0000 | 0.0000 | 1.0000 | 0.9500
1678 | 狮子村中沟柱上公变 100 | 黄 | 71.3140 | 71.3140 | 100.0000 | 0.0000 | 0.0000 | 1.0000 | 0.9500
1679 | 狮子村#2柱上公变 50 | 绿 | 38.0669 | 38.0669 | 50.0000 | 0.0000 | 0.0000 | 1.0000 | 0.9500
1680 | 物资大厦柱上公变 630 | 绿 | 478.9800 | 478.9800 | 630.0000 | 0.0000 | 0.0000 | 1.0000 | 0.9500
1681 | 物价局柱上公变 315 | 绿 | 247.2960 | 247.2960 | 315.0000 | 0.0000 | 0.0000 | 1.0000 | 0.9500
1682 | 燕子村#5柱上公变 50 | 绿 | 38.2775 | 38.2775 | 50.0000 | 0.0000 | 0.0000 | 1.0000 | 0.9500
1683 | 燕子村#4柱上公变 100 | 绿 | 81.0235 | 81.0235 | 100.0000 | 0.0000 | 0.0000 | 1.0000 | 0.9500
1684 | 燕子村#3柱上公变 50 | 绿 | 38.9075 | 38.9075 | 50.0000 | 0.0000 | 0.0000 | 1.0000 | 0.9500
1685 | 燕子村#2柱上公变 100 | 绿 | 77.6560 | 77.6560 | 100.0000 | 0.0000 | 0.0000 | 1.0000 | 0.9500
1686 | 燕子村#1柱上公变 50 | 绿 | 38.3405 | 38.3405 | 50.0000 | 0.0000 | 0.0000 | 1.0000 | 0.9500
1687 | 燃建#1柱上公变 315 | 绿 | 252.2240 | 252.2240 | 315.0000 | 0.0000 | 0.0000 | 1.0000 | 0.9500
1688 | 煤管局柱上公变 200 | 绿 | 153.3600 | 153.3600 | 200.0000 | 0.0000 | 0.0000 | 1.0000 | 0.9500
1689 | 烟草公司箱变 | 绿 | 490.0200 | 490.0200 | 630.0000 | 0.0000 | 0.0000 | 1.0000 | 0.9500
1690 | 烟山#5柱上公变 200 | 绿 | 152.0060 | 152.0060 | 200.0000 | 0.0000 | 0.0000 | 1.0000 | 0.9500
1691 | 烟山#3柱上公变 200 | 绿 | 152.0420 | 152.0420 | 200.0000 | 0.0000 | 0.0000 | 1.0000 | 0.9500
1692 | 烟山#2柱上公变 50 | 绿 | 38.1820 | 38.1820 | 50.0000 | 0.0000 | 0.0000 | 1.0000 | 0.9500
1693 | 烟山#1柱上公变 80 | 绿 | 121.8160 | 121.8160 | 160.0000 | 0.0000 | 0.0000 | 1.0000 | 0.9500
1694 | 烟山#04柱上公变 50 | 绿 | 38.0183 | 38.0183 | 50.0000 | 0.0000 | 0.0000 | 1.0000 | 0.9500
1695 | 烈士墓#2柱上公变 400 | 绿 | 313.6600 | 313.6600 | 400.0000 | 0.0000 | 0.0000 | 1.0000 | 0.9500
1696 | 烈士墓#1柱上公变 315 | 绿 | 256.8900 | 256.8900 | 315.0000 | 0.0000 | 0.0000 | 1.0000 | 0.9500
1697 | 灯塔#5柱上公变 30 | 绿 | 22.8120 | 22.8120 | 30.0000 | 0.0000 | 0.0000 | 1.0000 | 0.9500
1698 | 灯塔#4柱上公变 50 | 绿 | 39.6560 | 39.6560 | 50.0000 | 0.0000 | 0.0000 | 1.0000 | 0.9500
1699 | 灯塔#3柱上公变 100 | 绿 | 76.0360 | 76.0360 | 100.0000 | 0.0000 | 0.0000 | 1.0000 | 0.9500
1700 | 灯塔#1柱上公变 80 | 绿 | 62.6760 | 62.6760 | 80.0000 | 0.0000 | 0.0000 | 1.0000 | 0.9500
1701 | 灯塔#02柱上公变 50 | 绿 | 39.3650 | 39.3650 | 50.0000 | 0.0000 | 0.0000 | 1.0000 | 0.9500
1702 | 澳海B区#4-2公配 | 绿 | 384.2560 | 384.2560 | 500.0000 | 0.0000 | 0.0000 | 1.0000 | 0.9500
1703 | 澳海B区#4-1公配 | 绿 | 385.0880 | 385.0880 | 500.0000 | 0.0000 | 0.0000 | 1.0000 | 0.9500
1704 | 澳海B区#3-2公配 | 绿 | 389.0560 | 389.0560 | 500.0000 | 0.0000 | 0.0000 | 1.0000 | 0.9500
1705 | 澳海B区#3-1公配 | 黄 | 593.6960 | 593.6960 | 800.0000 | 0.0000 | 0.0000 | 1.0000 | 0.9500
1706 | 澳海B区#2-3公配 | 绿 | 614.0720 | 614.0720 | 800.0000 | 0.0000 | 0.0000 | 1.0000 | 0.9500
1707 | 澳海B区#2-2公配 | 绿 | 387.6640 | 387.6640 | 500.0000 | 0.0000 | 0.0000 | 1.0000 | 0.9500
1708 | 澳海B区#2-1公配 | 绿 | 396.5760 | 396.5760 | 500.0000 | 0.0000 | 0.0000 | 1.0000 | 0.9500
1709 | 澳海B区#1-4公配 | 绿 | 615.6560 | 615.6560 | 800.0000 | 0.0000 | 0.0000 | 1.0000 | 0.9500
1710 | 澳海B区#1-3公配 | 绿 | 624.3440 | 624.3440 | 800.0000 | 0.0000 | 0.0000 | 1.0000 | 0.9500
1711 | 澳海B区#1-1公配 | 绿 | 389.9520 | 389.9520 | 500.0000 | 0.0000 | 0.0000 | 1.0000 | 0.9500
1712 | 澳海A区#3-3公配 | 黄 | 460.2000 | 460.2000 | 630.0000 | 0.0000 | 0.0000 | 1.0000 | 0.9500
1713 | 澳海A区#3-2公配 | 绿 | 616.3040 | 616.3040 | 800.0000 | 0.0000 | 0.0000 | 1.0000 | 0.9500
1714 | 澳海A区#3-1公配 | 绿 | 622.1360 | 622.1360 | 800.0000 | 0.0000 | 0.0000 | 1.0000 | 0.9500
1715 | 澳海A区#2-4公配 | 黄 | 225.0300 | 225.0300 | 315.0000 | 0.0000 | 0.0000 | 1.0000 | 0.9500
1716 | 澳海A区#2-3公配 | 绿 | 382.0640 | 382.0640 | 500.0000 | 0.0000 | 0.0000 | 1.0000 | 0.9500
1717 | 澳海A区#2-2公配 | 绿 | 614.5760 | 614.5760 | 800.0000 | 0.0000 | 0.0000 | 1.0000 | 0.9500
1718 | 澳海A区#2-1公配 | 绿 | 614.8640 | 614.8640 | 800.0000 | 0.0000 | 0.0000 | 1.0000 | 0.9500
1719 | 澳海A区#1-3公配 | 绿 | 617.1200 | 617.1200 | 800.0000 | 0.0000 | 0.0000 | 1.0000 | 0.9500
1720 | 澳海A区#1-2公配 | 绿 | 387.4600 | 387.4600 | 500.0000 | 0.0000 | 0.0000 | 1.0000 | 0.9500
1721 | 澳海A区#1-1公配 | 绿 | 384.1200 | 384.1200 | 500.0000 | 0.0000 | 0.0000 | 1.0000 | 0.9500
1722 | 滨湖#6-2公配 | 绿 | 613.3760 | 613.3760 | 800.0000 | 0.0000 | 0.0000 | 1.0000 | 0.9500
1723 | 滨湖#6-1公配 | 绿 | 618.8960 | 618.8960 | 800.0000 | 0.0000 | 0.0000 | 1.0000 | 0.9500
1724 | 滨湖#5-3公配 | 绿 | 387.1360 | 387.1360 | 500.0000 | 0.0000 | 0.0000 | 1.0000 | 0.9500
1725 | 滨湖#5-2公配 | 绿 | 490.7400 | 490.7400 | 630.0000 | 0.0000 | 0.0000 | 1.0000 | 0.9500
1726 | 滨湖#5-1公配 | 绿 | 487.8000 | 487.8000 | 630.0000 | 0.0000 | 0.0000 | 1.0000 | 0.9500
1727 | 滨湖#4-4公配 | 绿 | 496.7400 | 496.7400 | 630.0000 | 0.0000 | 0.0000 | 1.0000 | 0.9500
1728 | 滨湖#4-3公配 | 绿 | 625.6880 | 625.6880 | 800.0000 | 0.0000 | 0.0000 | 1.0000 | 0.9500
1729 | 滨湖#4-2公配 | 绿 | 622.9040 | 622.9040 | 800.0000 | 0.0000 | 0.0000 | 1.0000 | 0.9500
1730 | 滨湖#4-1公配 | 绿 | 623.1920 | 623.1920 | 800.0000 | 0.0000 | 0.0000 | 1.0000 | 0.9500
1731 | 滨湖#3-4公配 | 绿 | 622.4000 | 622.4000 | 800.0000 | 0.0000 | 0.0000 | 1.0000 | 0.9500
1732 | 滨湖#3-3公配 | 绿 | 615.6080 | 615.6080 | 800.0000 | 0.0000 | 0.0000 | 1.0000 | 0.9500
1733 | 滨湖#3-2公配 | 绿 | 623.3120 | 623.3120 | 800.0000 | 0.0000 | 0.0000 | 1.0000 | 0.9500
1734 | 滨湖#3-1公配 | 绿 | 616.5440 | 616.5440 | 800.0000 | 0.0000 | 0.0000 | 1.0000 | 0.9500
1735 | 滨湖#2-2公配 | 绿 | 628.1120 | 628.1120 | 800.0000 | 0.0000 | 0.0000 | 1.0000 | 0.9500
1736 | 滨湖#2-1公配 | 绿 | 484.0600 | 484.0600 | 630.0000 | 0.0000 | 0.0000 | 1.0000 | 0.9500
1737 | 滨湖#1-4公配 | 绿 | 620.7440 | 620.7440 | 800.0000 | 0.0000 | 0.0000 | 1.0000 | 0.9500
1738 | 滨湖#1-3公配 | 绿 | 619.7840 | 619.7840 | 800.0000 | 0.0000 | 0.0000 | 1.0000 | 0.9500
1739 | 滨湖#1-2公配 | 绿 | 612.4640 | 612.4640 | 800.0000 | 0.0000 | 0.0000 | 1.0000 | 0.9500
1740 | 滨湖#1-1公配 | 绿 | 612.2960 | 612.2960 | 800.0000 | 0.0000 | 0.0000 | 1.0000 | 0.9500
1741 | 滨江新城#A3-2公配 | 黄 | 629.5100 | 629.5100 | 800.0000 | 0.0000 | 0.0000 | 1.0000 | 0.9500
1742 | 滨江新城#A3-1公配 | 黄 | 490.9500 | 490.9500 | 630.0000 | 0.0000 | 0.0000 | 1.0000 | 0.9500
1743 | 滨江新城#1-3公配 | 黄 | 495.6240 | 495.6240 | 630.0000 | 0.0000 | 0.0000 | 1.0000 | 0.9500
1744 | 滨江新城#1-2公配 | 黄 | 632.4200 | 632.4200 | 800.0000 | 0.0000 | 0.0000 | 1.0000 | 0.9500
1745 | 滨江新城#1-1公配 | 黄 | 500.0100 | 500.0100 | 630.0000 | 0.0000 | 0.0000 | 1.0000 | 0.9500
1746 | 滨江D区#4-4公配 | 黄 | 626.1440 | 626.1440 | 800.0000 | 0.0000 | 0.0000 | 1.0000 | 0.9500
1747 | 滨江D区#4-3公配 | 黄 | 623.2160 | 623.2160 | 800.0000 | 0.0000 | 0.0000 | 1.0000 | 0.9500
1748 | 滨江D区#4-2公配 | 黄 | 612.7520 | 612.7520 | 800.0000 | 0.0000 | 0.0000 | 1.0000 | 0.9500
1749 | 滨江D区#4-1公配 | 黄 | 617.4320 | 617.4320 | 800.0000 | 0.0000 | 0.0000 | 1.0000 | 0.9500
1750 | 滨江D区#3-4公配 | 黄 | 380.5120 | 380.5120 | 500.0000 | 0.0000 | 0.0000 | 1.0000 | 0.9500
1751 | 滨江D区#3-3公配 | 黄 | 355.1680 | 355.1680 | 500.0000 | 0.0000 | 0.0000 | 1.0000 | 0.9500
1752 | 滨江D区#3-2公配 | 黄 | 451.1000 | 451.1000 | 630.0000 | 0.0000 | 0.0000 | 1.0000 | 0.9500
1753 | 滨江D区#3-1公配 | 黄 | 493.3000 | 493.3000 | 630.0000 | 0.0000 | 0.0000 | 1.0000 | 0.9500
1754 | 滨江D区#2-4公配 | 黄 | 624.9440 | 624.9440 | 800.0000 | 0.0000 | 0.0000 | 1.0000 | 0.9500
1755 | 滨江D区#2-3公配 | 黄 | 630.3440 | 630.3440 | 800.0000 | 0.0000 | 0.0000 | 1.0000 | 0.9500
1756 | 滨江D区#2-2公配 | 黄 | 630.3200 | 630.3200 | 800.0000 | 0.0000 | 0.0000 | 1.0000 | 0.9500
1757 | 滨江D区#2-1公配 | 黄 | 616.3280 | 616.3280 | 800.0000 | 0.0000 | 0.0000 | 1.0000 | 0.9500
1758 | 滨江D区#1-4公配 | 黄 | 619.9520 | 619.9520 | 800.0000 | 0.0000 | 0.0000 | 1.0000 | 0.9500
1759 | 滨江D区#1-3公配 | 黄 | 622.3760 | 622.3760 | 800.0000 | 0.0000 | 0.0000 | 1.0000 | 0.9500
1760 | 滨江D区#1-2公配 | 黄 | 630.6320 | 630.6320 | 800.0000 | 0.0000 | 0.0000 | 1.0000 | 0.9500
1761 | 滨江D区#1-1公配 | 黄 | 628.9280 | 628.9280 | 800.0000 | 0.0000 | 0.0000 | 1.0000 | 0.9500
1762 | 滨江C区#4-4公配 | 绿 | 505.9600 | 505.9600 | 630.0000 | 0.0000 | 0.0000 | 1.0000 | 0.9500
1763 | 滨江C区#4-1公配 | 绿 | 488.6880 | 488.6880 | 630.0000 | 0.0000 | 0.0000 | 1.0000 | 0.9500
1764 | 滨江C区#3-2公配 | 黄 | 570.2000 | 570.2000 | 800.0000 | 0.0000 | 0.0000 | 1.0000 | 0.9500
1765 | 滨江C区#1-3公配 | 绿 | 634.4000 | 634.4000 | 800.0000 | 0.0000 | 0.0000 | 1.0000 | 0.9500
1766 | 滨江C区#1-2公配 | 绿 | 626.4800 | 626.4800 | 800.0000 | 0.0000 | 0.0000 | 1.0000 | 0.9500
1767 | 滨江C区#1-1公配 | 绿 | 639.1280 | 639.1280 | 800.0000 | 0.0000 | 0.0000 | 1.0000 | 0.9500
1768 | 滨江B区#6-3公配 | 绿 | 616.3680 | 616.3680 | 800.0000 | 0.0000 | 0.0000 | 1.0000 | 0.9500
1769 | 滨江B区#6-2公配 | 绿 | 636.4160 | 636.4160 | 800.0000 | 0.0000 | 0.0000 | 1.0000 | 0.9500
1770 | 滨江B区#6-1公配 | 绿 | 498.0640 | 498.0640 | 630.0000 | 0.0000 | 0.0000 | 1.0000 | 0.9500
1771 | 滨江B区#3-5公配 | 绿 | 622.3760 | 622.3760 | 800.0000 | 0.0000 | 0.0000 | 1.0000 | 0.9500
1772 | 滨江B区#3-4公配 | 绿 | 608.4800 | 608.4800 | 800.0000 | 0.0000 | 0.0000 | 1.0000 | 0.9500
1773 | 滨江B区#3-3公配 | 绿 | 616.9520 | 616.9520 | 800.0000 | 0.0000 | 0.0000 | 1.0000 | 0.9500
1774 | 滨江B区#3-2公配 | 绿 | 614.9840 | 614.9840 | 800.0000 | 0.0000 | 0.0000 | 1.0000 | 0.9500
1775 | 滨江B区#3-1公配 | 绿 | 498.7920 | 498.7920 | 630.0000 | 0.0000 | 0.0000 | 1.0000 | 0.9500
1776 | 滨江B区#10-2公配 | 绿 | 608.0240 | 608.0240 | 800.0000 | 0.0000 | 0.0000 | 1.0000 | 0.9500
1777 | 滨江B区#10-1公配 | 绿 | 608.0240 | 608.0240 | 800.0000 | 0.0000 | 0.0000 | 1.0000 | 0.9500
1778 | 滨江B区#1-2公配 | 绿 | 767.4100 | 767.4100 | 1000.0000 | 0.0000 | 0.0000 | 1.0000 | 0.9500
1779 | 滨江B区#1-1公配 | 绿 | 776.1100 | 776.1100 | 1000.0000 | 0.0000 | 0.0000 | 1.0000 | 0.9500
1780 | 滨江A区#8-2公配 | 绿 | 643.5200 | 643.5200 | 800.0000 | 0.0000 | 0.0000 | 1.0000 | 0.9500
1781 | 滨江A区#8-1公配 | 绿 | 619.5500 | 619.5500 | 800.0000 | 0.0000 | 0.0000 | 1.0000 | 0.9500
1782 | 滨江A区#4-2公配 | 绿 | 646.3700 | 646.3700 | 800.0000 | 0.0000 | 0.0000 | 1.0000 | 0.9500
1783 | 滨江A区#4-1公配 | 绿 | 620.9900 | 620.9900 | 800.0000 | 0.0000 | 0.0000 | 1.0000 | 0.9500
1784 | 滨江A区#1-2公配 | 绿 | 636.3800 | 636.3800 | 800.0000 | 0.0000 | 0.0000 | 1.0000 | 0.9500
1785 | 滨江A区#1-1公配 | 绿 | 622.2200 | 622.2200 | 800.0000 | 0.0000 | 0.0000 | 1.0000 | 0.9500
1786 | 港务站步行街口处柱上公变 315 | 黄 | 249.8240 | 249.8240 | 315.0000 | 0.0000 | 0.0000 | 1.0000 | 0.9500
1787 | 渝东宾馆柱上公变 315 | 绿 | 239.4080 | 239.4080 | 315.0000 | 0.0000 | 0.0000 | 1.0000 | 0.9500
1788 | 渔灯柏树林安置点柱上公变 400 | 绿 | 307.6000 | 307.6000 | 400.0000 | 0.0000 | 0.0000 | 1.0000 | 0.9500
1789 | 渔灯#7柱上公变 50 | 绿 | 39.2120 | 39.2120 | 50.0000 | 0.0000 | 0.0000 | 1.0000 | 0.9500
1790 | 渔灯#6柱上公变 250 | 绿 | 192.7480 | 192.7480 | 250.0000 | 0.0000 | 0.0000 | 1.0000 | 0.9500
1791 | 渔灯#4柱上公变 50 | 绿 | 38.3020 | 38.3020 | 50.0000 | 0.0000 | 0.0000 | 1.0000 | 0.9500
1792 | 渔灯#3柱上公变 50 | 绿 | 38.5780 | 38.5780 | 50.0000 | 0.0000 | 0.0000 | 1.0000 | 0.9500
1793 | 渔灯#2柱上公变 50 | 绿 | 38.0920 | 38.0920 | 50.0000 | 0.0000 | 0.0000 | 1.0000 | 0.9500
1794 | 渔灯#1柱上公变 50 | 绿 | 39.6760 | 39.6760 | 50.0000 | 0.0000 | 0.0000 | 1.0000 | 0.9500
1795 | 渔灯#14柱上公变 （卢家）50 | 绿 | 38.2080 | 38.2080 | 50.0000 | 0.0000 | 0.0000 | 1.0000 | 0.9500
1796 | 渔灯#13柱上公变 （砖厂）200 | 绿 | 152.9420 | 152.9420 | 200.0000 | 0.0000 | 0.0000 | 1.0000 | 0.9500
1797 | 渔灯#12柱上公变（高山移民房） 315 | 绿 | 247.8100 | 247.8100 | 315.0000 | 0.0000 | 0.0000 | 1.0000 | 0.9500
1798 | 渔灯#11柱上公变 30 | 绿 | 23.0025 | 23.0025 | 30.0000 | 0.0000 | 0.0000 | 1.0000 | 0.9500
1799 | 渔灯#05柱上公变 200 | 绿 | 152.0080 | 152.0080 | 200.0000 | 0.0000 | 0.0000 | 1.0000 | 0.9500
1800 | 清静庵柱上公变 315 | 绿 | 242.7440 | 242.7440 | 315.0000 | 0.0000 | 0.0000 | 1.0000 | 0.9500
1801 | 清静庵旁柱上公变 315 | 绿 | 243.0880 | 243.0880 | 315.0000 | 0.0000 | 0.0000 | 1.0000 | 0.9500
1802 | 清泉村8#柱上公变 200 | 绿 | 152.0240 | 152.0240 | 200.0000 | 0.0000 | 0.0000 | 1.0000 | 0.9500
1803 | 清泉村#9柱上公变 | 绿 | 156.2600 | 156.2600 | 200.0000 | 0.0000 | 0.0000 | 1.0000 | 0.9500
1804 | 清泉村#7柱上公变 50 | 绿 | 38.5960 | 38.5960 | 50.0000 | 0.0000 | 0.0000 | 1.0000 | 0.9500
1805 | 清泉村#6柱上公变 50 | 绿 | 38.9120 | 38.9120 | 50.0000 | 0.0000 | 0.0000 | 1.0000 | 0.9500
1806 | 清泉村#4柱上公变 100 | 绿 | 76.2760 | 76.2760 | 100.0000 | 0.0000 | 0.0000 | 1.0000 | 0.9500
1807 | 清泉村#3柱上公变 100 | 绿 | 76.6200 | 76.6200 | 100.0000 | 0.0000 | 0.0000 | 1.0000 | 0.9500
1808 | 清泉村#2柱上公变 100 | 绿 | 76.1800 | 76.1800 | 100.0000 | 0.0000 | 0.0000 | 1.0000 | 0.9500
1809 | 清泉村#1柱上公变 200 | 绿 | 156.9380 | 156.9380 | 200.0000 | 0.0000 | 0.0000 | 1.0000 | 0.9500
1810 | 清泉村#10柱上公变 50 | 绿 | 38.0700 | 38.0700 | 50.0000 | 0.0000 | 0.0000 | 1.0000 | 0.9500
1811 | 清河水岸#1-1公配 | 黄 | 607.9700 | 607.9700 | 800.0000 | 0.0000 | 0.0000 | 1.0000 | 0.9500
1812 | 清水湾#3-4公配 | 黄 | 606.0560 | 606.0560 | 800.0000 | 0.0000 | 0.0000 | 1.0000 | 0.9500
1813 | 清水湾#3-3公配 | 绿 | 622.3280 | 622.3280 | 800.0000 | 0.0000 | 0.0000 | 1.0000 | 0.9500
1814 | 清水湾#3-2公配 | 绿 | 618.3200 | 618.3200 | 800.0000 | 0.0000 | 0.0000 | 1.0000 | 0.9500
1815 | 清水湾#3-1公配 | 绿 | 617.1200 | 617.1200 | 800.0000 | 0.0000 | 0.0000 | 1.0000 | 0.9500
1816 | 清水湾#2-4公配 | 绿 | 484.0400 | 484.0400 | 630.0000 | 0.0000 | 0.0000 | 1.0000 | 0.9500
1817 | 清水湾#2-2公配 | 绿 | 618.8720 | 618.8720 | 800.0000 | 0.0000 | 0.0000 | 1.0000 | 0.9500
1818 | 清水湾#2-1公配 | 绿 | 610.5920 | 610.5920 | 800.0000 | 0.0000 | 0.0000 | 1.0000 | 0.9500
1819 | 清水湾#1-4公配 | 绿 | 631.6400 | 631.6400 | 800.0000 | 0.0000 | 0.0000 | 1.0000 | 0.9500
1820 | 清水湾#1-3公配 | 绿 | 629.9840 | 629.9840 | 800.0000 | 0.0000 | 0.0000 | 1.0000 | 0.9500
1821 | 清水湾#1-1公配 | 绿 | 491.3800 | 491.3800 | 630.0000 | 0.0000 | 0.0000 | 1.0000 | 0.9500
1822 | 清水沿江道柱上公变 315 | 黄 | 239.4080 | 239.4080 | 315.0000 | 0.0000 | 0.0000 | 1.0000 | 0.9500
1823 | 清水村宋家坪柱上公变 100 | 绿 | 76.0270 | 76.0270 | 100.0000 | 0.0000 | 0.0000 | 1.0000 | 0.9500
1824 | 清水村塘家坪柱上公变 100 | 绿 | 77.0080 | 77.0080 | 100.0000 | 0.0000 | 0.0000 | 1.0000 | 0.9500
1825 | 清水村#3柱上公变 125 | 绿 | 95.5760 | 95.5760 | 125.0000 | 0.0000 | 0.0000 | 1.0000 | 0.9500
1826 | 清水村#1柱上公变 250 | 绿 | 192.4000 | 192.4000 | 250.0000 | 0.0000 | 0.0000 | 1.0000 | 0.9500
1827 | 清水居民点1#箱变 | 黄 | 151.9960 | 151.9960 | 200.0000 | 0.0000 | 0.0000 | 1.0000 | 0.9500
1828 | 清水居民点#3柱上公变 250 | 绿 | 190.3560 | 190.3560 | 250.0000 | 0.0000 | 0.0000 | 1.0000 | 0.9500
1829 | 清水安居房2#箱变 | 绿 | 162.5440 | 162.5440 | 200.0000 | 0.0000 | 0.0000 | 1.0000 | 0.9500
1830 | 清水安居房1#箱变 | 绿 | 310.9600 | 310.9600 | 400.0000 | 0.0000 | 0.0000 | 1.0000 | 0.9500
1831 | 清水场镇#6柱上公变 400 | 绿 | 304.0720 | 304.0720 | 400.0000 | 0.0000 | 0.0000 | 1.0000 | 0.9500
1832 | 清水场镇#3柱上公变 400 | 绿 | 331.0360 | 331.0360 | 400.0000 | 0.0000 | 0.0000 | 1.0000 | 0.9500
1833 | 清水场镇#2柱上公变 400 | 黄 | 303.9880 | 303.9880 | 400.0000 | 0.0000 | 0.0000 | 1.0000 | 0.9500
1834 | 清水场镇#1柱上公变 400 | 绿 | 320.8720 | 320.8720 | 400.0000 | 0.0000 | 0.0000 | 1.0000 | 0.9500
1835 | 清水加油站旁柱上公变 250 | 黄 | 205.6700 | 205.6700 | 250.0000 | 0.0000 | 0.0000 | 1.0000 | 0.9500
1836 | 清水乡盐坝村豆湾柱上变 | 黄 | 62.5820 | 62.5820 | 80.0000 | 0.0000 | 0.0000 | 1.0000 | 0.9500
1837 | 润禾柱上公变 200 | 绿 | 153.8660 | 153.8660 | 200.0000 | 0.0000 | 0.0000 | 1.0000 | 0.9500
1838 | 浸塘村大坪柱上公变 200 | 绿 | 153.3800 | 153.3800 | 200.0000 | 0.0000 | 0.0000 | 1.0000 | 0.9500
1839 | 浸塘村#9柱上公变 200 | 绿 | 153.6920 | 153.6920 | 200.0000 | 0.0000 | 0.0000 | 1.0000 | 0.9500
1840 | 浸塘村#8柱上公变 100 | 绿 | 76.4140 | 76.4140 | 100.0000 | 0.0000 | 0.0000 | 1.0000 | 0.9500
1841 | 海角村高山生态扶贫#2柱上公变 400 | 绿 | 311.4280 | 311.4280 | 400.0000 | 0.0000 | 0.0000 | 1.0000 | 0.9500
1842 | 海角村高山生态扶贫#1柱上公变 400 | 绿 | 309.0400 | 309.0400 | 400.0000 | 0.0000 | 0.0000 | 1.0000 | 0.9500
1843 | 海角#9柱上公变 250 | 绿 | 206.1760 | 206.1760 | 250.0000 | 0.0000 | 0.0000 | 1.0000 | 0.9500
1844 | 海角#8柱上公变 200 | 绿 | 169.8200 | 169.8200 | 200.0000 | 0.0000 | 0.0000 | 1.0000 | 0.9500
1845 | 海角#6柱上公变 50 | 绿 | 38.2490 | 38.2490 | 50.0000 | 0.0000 | 0.0000 | 1.0000 | 0.9500
1846 | 海角#4柱上公变 100 | 绿 | 80.3960 | 80.3960 | 100.0000 | 0.0000 | 0.0000 | 1.0000 | 0.9500
1847 | 海角#2柱上公变 200 | 绿 | 163.6480 | 163.6480 | 200.0000 | 0.0000 | 0.0000 | 1.0000 | 0.9500
1848 | 海角#1柱上公变 50 | 绿 | 38.3260 | 38.3260 | 50.0000 | 0.0000 | 0.0000 | 1.0000 | 0.9500
1849 | 海角#15柱上公变 100 | 绿 | 76.5550 | 76.5550 | 100.0000 | 0.0000 | 0.0000 | 1.0000 | 0.9500
1850 | 海角#14柱上公变（小堰）50 | 绿 | 38.0840 | 38.0840 | 50.0000 | 0.0000 | 0.0000 | 1.0000 | 0.9500
1851 | 海角#13柱上公变(砖厂后) 100 | 绿 | 77.8330 | 77.8330 | 100.0000 | 0.0000 | 0.0000 | 1.0000 | 0.9500
1852 | 海角#12柱上公变 200 | 绿 | 154.6760 | 154.6760 | 200.0000 | 0.0000 | 0.0000 | 1.0000 | 0.9500
1853 | 海角#11柱上公变 50 | 绿 | 38.5550 | 38.5550 | 50.0000 | 0.0000 | 0.0000 | 1.0000 | 0.9500
1854 | 海角#10柱上公变 100 | 绿 | 79.7540 | 79.7540 | 100.0000 | 0.0000 | 0.0000 | 1.0000 | 0.9500
1855 | 海角#07柱上公变 100 | 绿 | 78.9680 | 78.9680 | 100.0000 | 0.0000 | 0.0000 | 1.0000 | 0.9500
1856 | 海成柱上公变 400 | 绿 | 338.2800 | 338.2800 | 400.0000 | 0.0000 | 0.0000 | 1.0000 | 0.9500
1857 | 海成架空步行街柱上公变 400 | 绿 | 305.9800 | 305.9800 | 400.0000 | 0.0000 | 0.0000 | 1.0000 | 0.9500
1858 | 海坝渠梨包2柱上公变 50 | 绿 | 38.1100 | 38.1100 | 50.0000 | 0.0000 | 0.0000 | 1.0000 | 0.9500
1859 | 海坝村花林包#5柱上公变 100 | 绿 | 77.9340 | 77.9340 | 100.0000 | 0.0000 | 0.0000 | 1.0000 | 0.9500
1860 | 海坝村石门梁子#4柱上公变 50 | 绿 | 43.4640 | 43.4640 | 50.0000 | 0.0000 | 0.0000 | 1.0000 | 0.9500
1861 | 海坝村水井平#6柱上公变 50 | 黄 | 32.5100 | 32.5100 | 50.0000 | 0.0000 | 0.0000 | 1.0000 | 0.9500
1862 | 海坝村樟树包7柱上公变 50 | 绿 | 39.2000 | 39.2000 | 50.0000 | 0.0000 | 0.0000 | 1.0000 | 0.9500
1863 | 海坝村#8柱上公变200 | 黄 | 145.5680 | 145.5680 | 200.0000 | 0.0000 | 0.0000 | 1.0000 | 0.9500
1864 | 海坝村#1柱上公变（曹家湾）50 | 绿 | 38.5740 | 38.5740 | 50.0000 | 0.0000 | 0.0000 | 1.0000 | 0.9500
1865 | 海坝#3柱上公变 50 | 红 | 0.0000 | 0.0000 | 50.0000 | 0.0000 | 0.0000 | 1.0000 | 0.9500
1866 | 海事处柱上公变 315 | 绿 | 247.2300 | 247.2300 | 315.0000 | 0.0000 | 0.0000 | 1.0000 | 0.9500
1867 | 浣花港贸柱上公变 400 | 绿 | 310.2200 | 310.2200 | 400.0000 | 0.0000 | 0.0000 | 1.0000 | 0.9500
1868 | 浣花村＃7柱上公变 400 | 绿 | 304.0700 | 304.0700 | 400.0000 | 0.0000 | 0.0000 | 1.0000 | 0.9500
1869 | 浣花村＃5柱上公变 400 | 绿 | 329.6900 | 329.6900 | 400.0000 | 0.0000 | 0.0000 | 1.0000 | 0.9500
1870 | 浣花村滨江柱上公变（草堂中学旁） 160 | 绿 | 124.7920 | 124.7920 | 160.0000 | 0.0000 | 0.0000 | 1.0000 | 0.9500
1871 | 浣花村华东建筑柱上公变 250 | 绿 | 196.7840 | 196.7840 | 250.0000 | 0.0000 | 0.0000 | 1.0000 | 0.9500
1872 | 浣花村#8柱上公变（供电所） 400 | 绿 | 328.6720 | 328.6720 | 400.0000 | 0.0000 | 0.0000 | 1.0000 | 0.9500
1873 | 浣花村#6柱上公变 315 | 绿 | 243.2200 | 243.2200 | 315.0000 | 0.0000 | 0.0000 | 1.0000 | 0.9500
1874 | 浣花村#4柱上公变 160 | 绿 | 121.9270 | 121.9270 | 160.0000 | 0.0000 | 0.0000 | 1.0000 | 0.9500
1875 | 浣花村#2柱上公变 315 | 绿 | 260.5920 | 260.5920 | 315.0000 | 0.0000 | 0.0000 | 1.0000 | 0.9500
1876 | 浣花村#1柱上公变 400 | 绿 | 332.4400 | 332.4400 | 400.0000 | 0.0000 | 0.0000 | 1.0000 | 0.9500
1877 | 浣花农贸市场柱上公变 400 | 绿 | 312.7000 | 312.7000 | 400.0000 | 0.0000 | 0.0000 | 1.0000 | 0.9500
1878 | 洞湾花岭#1柱上公变 100 | 绿 | 0.0000 | 76.1470 | 100.0000 | 0.0000 | 0.0000 | 1.0000 | 0.9500
1879 | 洞湾柿子坪#2柱上公变 100 | 绿 | 0.0000 | 76.1950 | 100.0000 | 0.0000 | 0.0000 | 1.0000 | 0.9500
1880 | 洞湾坟梁子#3柱上公变 100 | 绿 | 0.0000 | 76.5100 | 100.0000 | 0.0000 | 0.0000 | 1.0000 | 0.9500
1881 | 洋洋百货#1-1公配 | 绿 | 665.2800 | 665.2800 | 800.0000 | 0.0000 | 0.0000 | 1.0000 | 0.9500
1882 | 泰州#1柱上公变 315 | 绿 | 256.1280 | 256.1280 | 315.0000 | 0.0000 | 0.0000 | 1.0000 | 0.9500
1883 | 泰山村#6柱上公变 100 | 黄 | 76.0060 | 76.0060 | 100.0000 | 0.0000 | 0.0000 | 1.0000 | 0.9500
1884 | 泰山村#5柱上公变 100 | 黄 | 77.5580 | 77.5580 | 100.0000 | 0.0000 | 0.0000 | 1.0000 | 0.9500
1885 | 泰山村#4柱上公变 50 | 黄 | 38.3080 | 38.3080 | 50.0000 | 0.0000 | 0.0000 | 1.0000 | 0.9500
1886 | 泰山村#3柱上公变 50 | 黄 | 78.5480 | 78.5480 | 100.0000 | 0.0000 | 0.0000 | 1.0000 | 0.9500
1887 | 泰山村#2柱上公变 100 | 黄 | 76.3740 | 76.3740 | 100.0000 | 0.0000 | 0.0000 | 1.0000 | 0.9500
1888 | 泰山村#1柱上公变 50 | 黄 | 40.0580 | 40.0580 | 50.0000 | 0.0000 | 0.0000 | 1.0000 | 0.9500
1889 | 法院柱上公变 315 | 绿 | 245.4800 | 245.4800 | 315.0000 | 0.0000 | 0.0000 | 1.0000 | 0.9500
1890 | 法院旁柱上公变 315 | 绿 | 250.9040 | 250.9040 | 315.0000 | 0.0000 | 0.0000 | 1.0000 | 0.9500
1891 | 法院前柱上公变 315 | 绿 | 243.5160 | 243.5160 | 315.0000 | 0.0000 | 0.0000 | 1.0000 | 0.9500
1892 | 泓海#2-4公配 | 黄 | 386.4500 | 386.4500 | 500.0000 | 0.0000 | 0.0000 | 1.0000 | 0.9500
1893 | 泓海#2-3公配 | 黄 | 383.3900 | 383.3900 | 500.0000 | 0.0000 | 0.0000 | 1.0000 | 0.9500
1894 | 泓海#2-2公配 | 黄 | 484.5000 | 484.5000 | 630.0000 | 0.0000 | 0.0000 | 1.0000 | 0.9500
1895 | 泓海#2-1公配 | 黄 | 487.5000 | 487.5000 | 630.0000 | 0.0000 | 0.0000 | 1.0000 | 0.9500
1896 | 泓海#1-3公配 | 黄 | 616.1120 | 616.1120 | 800.0000 | 0.0000 | 0.0000 | 1.0000 | 0.9500
1897 | 泓海#1-2公配 | 黄 | 485.4000 | 485.4000 | 630.0000 | 0.0000 | 0.0000 | 1.0000 | 0.9500
1898 | 泓海#1-1公配 | 黄 | 386.1350 | 386.1350 | 500.0000 | 0.0000 | 0.0000 | 1.0000 | 0.9500
1899 | 泉坪#8柱上公变 50 | 绿 | 38.4700 | 38.4700 | 50.0000 | 0.0000 | 0.0000 | 1.0000 | 0.9500
1900 | 泉坪#7柱上公变 80 | 绿 | 62.8580 | 62.8580 | 80.0000 | 0.0000 | 0.0000 | 1.0000 | 0.9500
1901 | 泉坪#6柱上公变 100 | 绿 | 77.5540 | 77.5540 | 100.0000 | 0.0000 | 0.0000 | 1.0000 | 0.9500
1902 | 泉坪#5柱上公变 50 | 绿 | 38.1050 | 38.1050 | 50.0000 | 0.0000 | 0.0000 | 1.0000 | 0.9500
1903 | 泉坪#4柱上公变 100 | 绿 | 79.2790 | 79.2790 | 100.0000 | 0.0000 | 0.0000 | 1.0000 | 0.9500
1904 | 泉坪#3柱上公变 100 | 绿 | 76.7530 | 76.7530 | 100.0000 | 0.0000 | 0.0000 | 1.0000 | 0.9500
1905 | 泉坪#2柱上公变 50 | 绿 | 39.1920 | 39.1920 | 50.0000 | 0.0000 | 0.0000 | 1.0000 | 0.9500
1906 | 泉坪#1柱上公变 100 | 绿 | 77.5360 | 77.5360 | 100.0000 | 0.0000 | 0.0000 | 1.0000 | 0.9500
1907 | 泉坪#12柱上公变 | 绿 | 244.4250 | 244.4250 | 315.0000 | 0.0000 | 0.0000 | 1.0000 | 0.9500
1908 | 泉坪#11柱上公变 50 | 绿 | 38.0020 | 38.0020 | 50.0000 | 0.0000 | 0.0000 | 1.0000 | 0.9500
1909 | 泉坪#10柱上公变 50 | 绿 | 38.1050 | 38.1050 | 50.0000 | 0.0000 | 0.0000 | 1.0000 | 0.9500
1910 | 油脂公司旁柱上公变 315 | 绿 | 256.2240 | 256.2240 | 315.0000 | 0.0000 | 0.0000 | 1.0000 | 0.9500
1911 | 油沙村邵家大坪柱上公变 100 | 绿 | 76.5970 | 76.5970 | 100.0000 | 0.0000 | 0.0000 | 1.0000 | 0.9500
1912 | 油沙村罗基坪柱上公变 100 | 绿 | 76.3270 | 76.3270 | 100.0000 | 0.0000 | 0.0000 | 1.0000 | 0.9500
1913 | 油沙村红沙坡柱上公变 100 | 绿 | 77.3200 | 77.3200 | 100.0000 | 0.0000 | 0.0000 | 1.0000 | 0.9500
1914 | 油沙村白沙坡柱上公变 100 | 绿 | 77.1670 | 77.1670 | 100.0000 | 0.0000 | 0.0000 | 1.0000 | 0.9500
1915 | 油沙村白杨坪柱上公变 100 | 绿 | 77.0140 | 77.0140 | 100.0000 | 0.0000 | 0.0000 | 1.0000 | 0.9500
1916 | 油沙村灵关庙柱上公变 100 | 绿 | 76.1480 | 76.1480 | 100.0000 | 0.0000 | 0.0000 | 1.0000 | 0.9500
1917 | 油沙村易家梁柱上公变 200 | 绿 | 158.4500 | 158.4500 | 200.0000 | 0.0000 | 0.0000 | 1.0000 | 0.9500
1918 | 油沙村张家包柱上公变 100 | 绿 | 79.9840 | 79.9840 | 100.0000 | 0.0000 | 0.0000 | 1.0000 | 0.9500
1919 | 油沙村坛子梁柱上公变 100 | 绿 | 76.4020 | 76.4020 | 100.0000 | 0.0000 | 0.0000 | 1.0000 | 0.9500
1920 | 油沙#2柱上公变 100 | 绿 | 76.2880 | 76.2880 | 100.0000 | 0.0000 | 0.0000 | 1.0000 | 0.9500
1921 | 油沙#1柱上公变 200 | 绿 | 157.3040 | 157.3040 | 200.0000 | 0.0000 | 0.0000 | 1.0000 | 0.9500
1922 | 河水移民#2柱上公变 400 | 绿 | 306.1100 | 306.1100 | 400.0000 | 0.0000 | 0.0000 | 1.0000 | 0.9500
1923 | 河水移民#1柱上公变 400 | 绿 | 306.6760 | 306.6760 | 400.0000 | 0.0000 | 0.0000 | 1.0000 | 0.9500
1924 | 河水#7柱上公变 200 | 黄 | 151.9940 | 151.9940 | 200.0000 | 0.0000 | 0.0000 | 1.0000 | 0.9500
1925 | 河水#6柱上公变 125 | 绿 | 96.3680 | 96.3680 | 125.0000 | 0.0000 | 0.0000 | 1.0000 | 0.9500
1926 | 河水#5柱上公变 50 | 绿 | 38.3380 | 38.3380 | 50.0000 | 0.0000 | 0.0000 | 1.0000 | 0.9500
1927 | 河水#4柱上公变 50 | 绿 | 39.3200 | 39.3200 | 50.0000 | 0.0000 | 0.0000 | 1.0000 | 0.9500
1928 | 河水#3柱上公变 50 | 绿 | 38.1080 | 38.1080 | 50.0000 | 0.0000 | 0.0000 | 1.0000 | 0.9500
1929 | 河水#2柱上公变 50 | 绿 | 38.5240 | 38.5240 | 50.0000 | 0.0000 | 0.0000 | 1.0000 | 0.9500
1930 | 河水#1柱上公变 100 | 绿 | 76.0030 | 76.0030 | 100.0000 | 0.0000 | 0.0000 | 1.0000 | 0.9500
1931 | 沙砖厂#2柱上公变 315 | 绿 | 240.9520 | 240.9520 | 315.0000 | 0.0000 | 0.0000 | 1.0000 | 0.9500
1932 | 沙砖厂#1柱上公变 315 | 绿 | 249.8500 | 249.8500 | 315.0000 | 0.0000 | 0.0000 | 1.0000 | 0.9500
1933 | 沙湾村5柱上公变(铁榜2社) 50 | 绿 | 38.1440 | 38.1440 | 50.0000 | 0.0000 | 0.0000 | 1.0000 | 0.9500
1934 | 沙湾村#9柱上公变 200 | 绿 | 49.0520 | 49.0520 | 200.0000 | 0.0000 | 105.0000 | 1.0000 | 0.9500
1935 | 沙湾村#7柱上公变（黄包7社） 100 | 绿 | 79.6800 | 79.6800 | 100.0000 | 0.0000 | 0.0000 | 1.0000 | 0.9500
1936 | 沙湾村#6柱上公变(铁榜1社) 100 | 绿 | 77.2560 | 77.2560 | 100.0000 | 0.0000 | 0.0000 | 1.0000 | 0.9500
1937 | 沙湾村#4柱上公变 100 | 绿 | 79.3360 | 79.3360 | 100.0000 | 0.0000 | 0.0000 | 1.0000 | 0.9500
1938 | 沙湾村#3柱上公变 100 | 绿 | 76.7440 | 76.7440 | 100.0000 | 0.0000 | 0.0000 | 1.0000 | 0.9500
1939 | 沙湾村#2柱上公变 200 | 绿 | 152.2560 | 152.2560 | 200.0000 | 0.0000 | 0.0000 | 1.0000 | 0.9500
1940 | 沙湾村#1柱上公变（黄包3社） 100 | 绿 | 80.4360 | 80.4360 | 100.0000 | 0.0000 | 0.0000 | 1.0000 | 0.9500
1941 | 沙岗柱上公变 80 | 绿 | 63.6160 | 63.6160 | 80.0000 | 0.0000 | 0.0000 | 1.0000 | 0.9500
1942 | 汾河政府柱上公变 315 | 黄 | 239.3900 | 239.3900 | 315.0000 | 0.0000 | 0.0000 | 1.0000 | 0.9500
1943 | 汽车运输旁柱上公变 315 | 绿 | 254.3700 | 254.3700 | 315.0000 | 0.0000 | 0.0000 | 1.0000 | 0.9500
1944 | 汽车运输前柱上公变 315 | 绿 | 244.4300 | 244.4300 | 315.0000 | 0.0000 | 0.0000 | 1.0000 | 0.9500
1945 | 江南村华头嘴柱上公变 250 | 绿 | 191.6200 | 191.6200 | 250.0000 | 0.0000 | 0.0000 | 1.0000 | 0.9500
1946 | 江南村#6柱上公变 100 | 绿 | 76.4680 | 76.4680 | 100.0000 | 0.0000 | 0.0000 | 1.0000 | 0.9500
1947 | 江南村#4柱上公变 100 | 绿 | 80.7850 | 80.7850 | 100.0000 | 0.0000 | 0.0000 | 1.0000 | 0.9500
1948 | 江南村#3柱上公变 160 | 绿 | 121.6960 | 121.6960 | 160.0000 | 0.0000 | 0.0000 | 1.0000 | 0.9500
1949 | 江南村#2柱上公变 100 | 绿 | 81.5905 | 81.5905 | 100.0000 | 0.0000 | 0.0000 | 1.0000 | 0.9500
1950 | 江南村#1柱上公变 100 | 绿 | 76.8520 | 76.8520 | 100.0000 | 0.0000 | 0.0000 | 1.0000 | 0.9500
1951 | 江南村#18柱上公变 100 | 绿 | 76.9480 | 76.9480 | 100.0000 | 0.0000 | 0.0000 | 1.0000 | 0.9500
1952 | 江南村#17柱上公变 50 | 绿 | 38.2840 | 38.2840 | 50.0000 | 0.0000 | 0.0000 | 1.0000 | 0.9500
1953 | 江南村#14柱上公变 50 | 绿 | 38.5680 | 38.5680 | 50.0000 | 0.0000 | 0.0000 | 1.0000 | 0.9500
1954 | 江南村#11柱上公变 100 | 绿 | 78.5920 | 78.5920 | 100.0000 | 0.0000 | 0.0000 | 1.0000 | 0.9500
1955 | 江南#9柱上公变 （庙包）100 | 绿 | 78.9920 | 78.9920 | 100.0000 | 0.0000 | 0.0000 | 1.0000 | 0.9500
1956 | 江南#8柱上公变（木板桥）50 | 绿 | 39.0740 | 39.0740 | 50.0000 | 0.0000 | 0.0000 | 1.0000 | 0.9500
1957 | 江南#7柱上公变 （楼子上）100 | 绿 | 77.9800 | 77.9800 | 100.0000 | 0.0000 | 0.0000 | 1.0000 | 0.9500
1958 | 江南#19(牛力坪）柱上公变 50 | 绿 | 39.1920 | 39.1920 | 50.0000 | 0.0000 | 0.0000 | 1.0000 | 0.9500
1959 | 江南#15柱上公变 200 | 绿 | 153.7200 | 153.7200 | 200.0000 | 0.0000 | 0.0000 | 1.0000 | 0.9500
1960 | 江南#12柱上公变（黄朝坪）80 | 绿 | 63.7220 | 63.7220 | 80.0000 | 0.0000 | 0.0000 | 1.0000 | 0.9500
1961 | 江南#10柱上公变 315 | 绿 | 239.4000 | 239.4000 | 315.0000 | 0.0000 | 0.0000 | 1.0000 | 0.9500
1962 | 永安镇政府处柱上公变 315 | 绿 | 263.8960 | 263.8960 | 315.0000 | 0.0000 | 0.0000 | 1.0000 | 0.9500
1963 | 永安路456#处柱上公变 400 | 绿 | 304.0600 | 304.0600 | 400.0000 | 0.0000 | 0.0000 | 1.0000 | 0.9500
1964 | 永安路332#处柱上公变 315 | 绿 | 256.5920 | 256.5920 | 315.0000 | 0.0000 | 0.0000 | 1.0000 | 0.9500
1965 | 永安建司柱上公变 400 | 绿 | 329.2120 | 329.2120 | 400.0000 | 0.0000 | 0.0000 | 1.0000 | 0.9500
1966 | 永安幼儿园旁柱上公变 315 | 黄 | 251.7120 | 251.7120 | 315.0000 | 0.0000 | 0.0000 | 1.0000 | 0.9500
1967 | 永安园#1柱上公变 315 | 黄 | 248.3520 | 248.3520 | 315.0000 | 0.0000 | 0.0000 | 1.0000 | 0.9500
1968 | 永乐镇政府柱上公变 200 | 绿 | 161.9540 | 161.9540 | 200.0000 | 0.0000 | 0.0000 | 1.0000 | 0.9500
1969 | 永乐镇政府#2柱上公变 200 | 绿 | 159.1100 | 159.1100 | 200.0000 | 0.0000 | 0.0000 | 1.0000 | 0.9500
1970 | 永乐小学柱上公变 315 | 绿 | 259.1580 | 259.1580 | 315.0000 | 0.0000 | 0.0000 | 1.0000 | 0.9500
1971 | 永乐卫生院柱上公变 315 | 绿 | 251.0160 | 251.0160 | 315.0000 | 0.0000 | 0.0000 | 1.0000 | 0.9500
1972 | 永乐9社石攥子柱上公变 50 | 绿 | 39.3080 | 39.3080 | 50.0000 | 0.0000 | 0.0000 | 1.0000 | 0.9500
1973 | 永乐9社石攥子#2柱上公变 100 | 绿 | 79.0560 | 79.0560 | 100.0000 | 0.0000 | 0.0000 | 1.0000 | 0.9500
1974 | 永乐9社庙垭子柱上公变 50 | 绿 | 39.0140 | 39.0140 | 50.0000 | 0.0000 | 0.0000 | 1.0000 | 0.9500
1975 | 永乐9社庙垭子#2柱上公变50 | 绿 | 38.4620 | 38.4620 | 50.0000 | 0.0000 | 0.0000 | 1.0000 | 0.9500
1976 | 永乐8社＃2柱上公变 200 | 绿 | 152.3300 | 152.3300 | 200.0000 | 0.0000 | 0.0000 | 1.0000 | 0.9500
1977 | 永乐8社柱上公变 100 | 绿 | 78.1240 | 78.1240 | 100.0000 | 0.0000 | 0.0000 | 1.0000 | 0.9500
1978 | 永乐7社#2柱上公变 100 | 绿 | 77.6240 | 77.6240 | 100.0000 | 0.0000 | 0.0000 | 1.0000 | 0.9500
1979 | 永乐6社柱上公变 100 | 绿 | 78.5950 | 78.5950 | 100.0000 | 0.0000 | 0.0000 | 1.0000 | 0.9500
1980 | 永乐6社#2柱上公变 100 | 绿 | 77.1880 | 77.1880 | 100.0000 | 0.0000 | 0.0000 | 1.0000 | 0.9500
1981 | 永乐5社蓝加丫柱上公变 50 | 绿 | 40.4420 | 40.4420 | 50.0000 | 0.0000 | 0.0000 | 1.0000 | 0.9500
1982 | 永乐5社杨家田柱上公变 100 | 绿 | 76.2580 | 76.2580 | 100.0000 | 0.0000 | 0.0000 | 1.0000 | 0.9500
1983 | 永乐4社后坪柱上公变 100 | 绿 | 78.2680 | 78.2680 | 100.0000 | 0.0000 | 0.0000 | 1.0000 | 0.9500
1984 | 永乐4社#2柱上公变 100 | 绿 | 76.9600 | 76.9600 | 100.0000 | 0.0000 | 0.0000 | 1.0000 | 0.9500
1985 | 永乐3社柱上公变 30 | 绿 | 22.9480 | 22.9480 | 30.0000 | 0.0000 | 0.0000 | 1.0000 | 0.9500
1986 | 永乐3社指挥部柱上公变 160 | 绿 | 122.6640 | 122.6640 | 160.0000 | 0.0000 | 0.0000 | 1.0000 | 0.9500
1987 | 永乐3社抽水站柱上公变 200 | 绿 | 152.0540 | 152.0540 | 200.0000 | 0.0000 | 0.0000 | 1.0000 | 0.9500
1988 | 永乐2社#3柱上公变 200 | 绿 | 154.6820 | 154.6820 | 200.0000 | 0.0000 | 0.0000 | 1.0000 | 0.9500
1989 | 永乐2社#2柱上公变 100 | 绿 | 77.1740 | 77.1740 | 100.0000 | 0.0000 | 0.0000 | 1.0000 | 0.9500
1990 | 永乐2社#1柱上公变 50 | 绿 | 38.5580 | 38.5580 | 50.0000 | 0.0000 | 0.0000 | 1.0000 | 0.9500
1991 | 永乐1社柱上公变 100 | 绿 | 76.9280 | 76.9280 | 100.0000 | 0.0000 | 0.0000 | 1.0000 | 0.9500
1992 | 永中后门处柱上公变 315 | 绿 | 265.1440 | 265.1440 | 315.0000 | 0.0000 | 0.0000 | 1.0000 | 0.9500
1993 | 永中#2柱上公变 400 | 绿 | 152.0000 | 152.0000 | 200.0000 | 0.0000 | 0.0000 | 1.0000 | 0.9500
1994 | 水管站柱上公变 315 | 绿 | 256.8880 | 256.8880 | 315.0000 | 0.0000 | 0.0000 | 1.0000 | 0.9500
1995 | 水田5#柱上公变 30 | 绿 | 23.8590 | 23.8590 | 30.0000 | 0.0000 | 0.0000 | 1.0000 | 0.9500
1996 | 水田#9柱上公变 50 | 绿 | 40.1630 | 40.1630 | 50.0000 | 0.0000 | 0.0000 | 1.0000 | 0.9500
1997 | 水田#6公变 100 | 绿 | 78.3600 | 78.3600 | 100.0000 | 0.0000 | 0.0000 | 1.0000 | 0.9500
1998 | 水田#4柱上公变 100 | 绿 | 76.7480 | 76.7480 | 100.0000 | 0.0000 | 0.0000 | 1.0000 | 0.9500
1999 | 水田#3公变 160 | 绿 | 124.6520 | 124.6520 | 160.0000 | 0.0000 | 0.0000 | 1.0000 | 0.9500
2000 | 水田#2柱上公变 100 | 绿 | 79.7940 | 79.7940 | 100.0000 | 0.0000 | 0.0000 | 1.0000 | 0.9500
2001 | 水洞村#5柱上公变 80 | 绿 | 62.4920 | 62.4920 | 80.0000 | 0.0000 | 0.0000 | 1.0000 | 0.9500
2002 | 水洞村#4柱上公变 100 | 绿 | 79.0160 | 79.0160 | 100.0000 | 0.0000 | 0.0000 | 1.0000 | 0.9500
2003 | 水洞村#3柱上公变 100 | 绿 | 77.3760 | 77.3760 | 100.0000 | 0.0000 | 0.0000 | 1.0000 | 0.9500
2004 | 水洞村#2柱上公变 50 | 绿 | 38.2200 | 38.2200 | 50.0000 | 0.0000 | 0.0000 | 1.0000 | 0.9500
2005 | 水洞村#1柱上公变 50 | 绿 | 38.0120 | 38.0120 | 50.0000 | 0.0000 | 0.0000 | 1.0000 | 0.9500
2006 | 水库柱上公变 50 | 绿 | 38.6420 | 38.6420 | 50.0000 | 0.0000 | 0.0000 | 1.0000 | 0.9500
2007 | 水利局处2#柱上公变 315 | 绿 | 243.7360 | 243.7360 | 315.0000 | 0.0000 | 0.0000 | 1.0000 | 0.9500
2008 | 水井湾处柱上公变 315 | 绿 | 247.5120 | 247.5120 | 315.0000 | 0.0000 | 0.0000 | 1.0000 | 0.9500
2009 | 氮肥厂#1柱上公变 315 | 绿 | 254.3840 | 254.3840 | 315.0000 | 0.0000 | 0.0000 | 1.0000 | 0.9500
2010 | 气象局后柱上公变 315 | 绿 | 250.7520 | 250.7520 | 315.0000 | 0.0000 | 0.0000 | 1.0000 | 0.9500
2011 | 民政局柱上公变 315 | 绿 | 321.2200 | 321.2200 | 400.0000 | 0.0000 | 0.0000 | 1.0000 | 0.9500
2012 | 民寨村#8柱上公变(2社打林仓) 50 | 黄 | 38.7140 | 38.7140 | 50.0000 | 0.0000 | 0.0000 | 1.0000 | 0.9500
2013 | 民寨村#7柱上公变 100 | 黄 | 76.3280 | 76.3280 | 100.0000 | 0.0000 | 0.0000 | 1.0000 | 0.9500
2014 | 民寨村#6柱上公变(胡家院子) 50 | 黄 | 38.3700 | 38.3700 | 50.0000 | 0.0000 | 0.0000 | 1.0000 | 0.9500
2015 | 民寨村#5柱上公变(3社石梯子) 50 | 黄 | 38.4340 | 38.4340 | 50.0000 | 0.0000 | 0.0000 | 1.0000 | 0.9500
2016 | 民寨村#4柱上公变（铁塔包） 50 | 黄 | 38.2460 | 38.2460 | 50.0000 | 0.0000 | 0.0000 | 1.0000 | 0.9500
2017 | 民寨村#3柱上公变 50 | 黄 | 38.1540 | 38.1540 | 50.0000 | 0.0000 | 0.0000 | 1.0000 | 0.9500
2018 | 民寨村#1柱上公变（麦子包） 50 | 黄 | 38.1200 | 38.1200 | 50.0000 | 0.0000 | 0.0000 | 1.0000 | 0.9500
2019 | 段坪村#9柱上公变 30 | 绿 | 22.9320 | 22.9320 | 30.0000 | 0.0000 | 0.0000 | 1.0000 | 0.9500
2020 | 段坪村#8柱上公变 50 | 绿 | 38.3980 | 38.3980 | 50.0000 | 0.0000 | 0.0000 | 1.0000 | 0.9500
2021 | 段坪村#7柱上公变 30 | 绿 | 23.2365 | 23.2365 | 30.0000 | 0.0000 | 0.0000 | 1.0000 | 0.9500
2022 | 段坪村#6柱上公变 100 | 绿 | 36.3120 | 36.3120 | 100.0000 | 0.0000 | 43.7500 | 1.0000 | 0.9500
2023 | 段坪村#5柱上公变 200 | 绿 | 156.8720 | 156.8720 | 200.0000 | 0.0000 | 0.0000 | 1.0000 | 0.9500
2024 | 段坪村#3柱上公变 100 | 绿 | 79.0900 | 79.0900 | 100.0000 | 0.0000 | 0.0000 | 1.0000 | 0.9500
2025 | 段坪村#2柱上公变 100 | 绿 | 78.4060 | 78.4060 | 100.0000 | 0.0000 | 0.0000 | 1.0000 | 0.9500
2026 | 段坪村#1柱上公变 250 | 绿 | 193.7360 | 193.7360 | 250.0000 | 0.0000 | 0.0000 | 1.0000 | 0.9500
2027 | 段坪村#10柱上公变 200 | 绿 | 153.6020 | 153.6020 | 200.0000 | 0.0000 | 0.0000 | 1.0000 | 0.9500
2028 | 残联门口柱上公变 315 | 绿 | 239.4240 | 239.4240 | 315.0000 | 0.0000 | 0.0000 | 1.0000 | 0.9500
2029 | 武装部柱上公变 250 | 绿 | 201.1300 | 201.1300 | 250.0000 | 0.0000 | 0.0000 | 1.0000 | 0.9500
2030 | 武装部旁柱上公变 315 | 绿 | 250.3100 | 250.3100 | 315.0000 | 0.0000 | 0.0000 | 1.0000 | 0.9500
2031 | 步云街29#处公变 400 | 黄 | 308.8120 | 308.8120 | 400.0000 | 0.0000 | 0.0000 | 1.0000 | 0.9500
2032 | 正兴#1柱上公变 400 | 绿 | 311.2100 | 311.2100 | 400.0000 | 0.0000 | 0.0000 | 1.0000 | 0.9500
2033 | 歇马村#4柱上公变 80 | 绿 | 61.0520 | 61.0520 | 80.0000 | 0.0000 | 0.0000 | 1.0000 | 0.9500
2034 | 歇马村#3柱上公变 160 | 绿 | 121.6020 | 121.6020 | 160.0000 | 0.0000 | 0.0000 | 1.0000 | 0.9500
2035 | 歇马村#2柱上公变 100 | 黄 | 74.6240 | 74.6240 | 100.0000 | 0.0000 | 0.0000 | 1.0000 | 0.9500
2036 | 歇马村#1柱上公变 50 | 绿 | 39.7160 | 39.7160 | 50.0000 | 0.0000 | 0.0000 | 1.0000 | 0.9500
2037 | 歇马#5柱上公变 100 | 绿 | 76.6360 | 76.6360 | 100.0000 | 0.0000 | 0.0000 | 1.0000 | 0.9500
2038 | 欧营村#9柱上公变 50 | 绿 | 38.2420 | 38.2420 | 50.0000 | 0.0000 | 0.0000 | 1.0000 | 0.9500
2039 | 欧营村#8柱上公变 50 | 绿 | 38.8115 | 38.8115 | 50.0000 | 0.0000 | 0.0000 | 1.0000 | 0.9500
2040 | 欧营村#7柱上公变 100 | 绿 | 76.2100 | 76.2100 | 100.0000 | 0.0000 | 0.0000 | 1.0000 | 0.9500
2041 | 欧营村#6柱上公变 50 | 绿 | 38.8380 | 38.8380 | 50.0000 | 0.0000 | 0.0000 | 1.0000 | 0.9500
2042 | 欧营村#5柱上公变 50 | 绿 | 38.5740 | 38.5740 | 50.0000 | 0.0000 | 0.0000 | 1.0000 | 0.9500
2043 | 欧营村#4柱上公变 50 | 绿 | 38.6720 | 38.6720 | 50.0000 | 0.0000 | 0.0000 | 1.0000 | 0.9500
2044 | 欧营村#3柱上公变 200 | 黄 | 123.4940 | 123.4940 | 200.0000 | 0.0000 | 0.0000 | 1.0000 | 0.9500
2045 | 欧营村#2柱上公变 100 | 绿 | 80.7070 | 80.7070 | 100.0000 | 0.0000 | 0.0000 | 1.0000 | 0.9500
2046 | 欧营村#1柱上公变 200 | 绿 | 152.2520 | 152.2520 | 200.0000 | 0.0000 | 0.0000 | 1.0000 | 0.9500
2047 | 欧营村#17柱上公变 50 | 绿 | 38.0000 | 38.0000 | 50.0000 | 0.0000 | 0.0000 | 1.0000 | 0.9500
2048 | 欧营村#16柱上公变（蔡家坡） 80 | 绿 | 60.8360 | 60.8360 | 80.0000 | 0.0000 | 0.0000 | 1.0000 | 0.9500
2049 | 欧营村#15柱上公变（水井包） 50 | 绿 | 38.0080 | 38.0080 | 50.0000 | 0.0000 | 0.0000 | 1.0000 | 0.9500
2050 | 欧营村#14柱上公变（李家屋场） 50 | 绿 | 38.0080 | 38.0080 | 50.0000 | 0.0000 | 0.0000 | 1.0000 | 0.9500
2051 | 欧营村#13柱上公变 100 | 黄 | 19.5720 | 19.5720 | 100.0000 | 0.0000 | 0.0000 | 1.0000 | 0.9500
2052 | 欧营村#12柱上公变 100 | 绿 | 77.7040 | 77.7040 | 100.0000 | 0.0000 | 0.0000 | 1.0000 | 0.9500
2053 | 欧营村#10柱上公变 50 | 绿 | 39.8700 | 39.8700 | 50.0000 | 0.0000 | 0.0000 | 1.0000 | 0.9500
2054 | 橙都#1-4公配 | 绿 | 479.2000 | 479.2000 | 630.0000 | 0.0000 | 0.0000 | 1.0000 | 0.9500
2055 | 橙都#1-3公配 | 绿 | 482.4800 | 482.4800 | 630.0000 | 0.0000 | 0.0000 | 1.0000 | 0.9500
2056 | 橙都#1-2公配 | 绿 | 307.3600 | 307.3600 | 400.0000 | 0.0000 | 0.0000 | 1.0000 | 0.9500
2057 | 橙都#1-1公配 | 绿 | 486.7000 | 486.7000 | 630.0000 | 0.0000 | 0.0000 | 1.0000 | 0.9500
2058 | 樱桃村（黑家槽）#8柱上公变100 | 绿 | 76.5620 | 76.5620 | 100.0000 | 0.0000 | 0.0000 | 1.0000 | 0.9500
2059 | 樱桃村（金竹坪）2柱上公变100 | 绿 | 76.9480 | 76.9480 | 100.0000 | 0.0000 | 0.0000 | 1.0000 | 0.9500
2060 | 樱桃村（梁子上）#9柱上公变 50 | 绿 | 38.2200 | 38.2200 | 50.0000 | 0.0000 | 0.0000 | 1.0000 | 0.9500
2061 | 樱桃村（杨河淌）7柱上公变 50 | 绿 | 39.1700 | 39.1700 | 50.0000 | 0.0000 | 0.0000 | 1.0000 | 0.9500
2062 | 樱桃村（小曹)#6柱上公变50 | 绿 | 38.6280 | 38.6280 | 50.0000 | 0.0000 | 0.0000 | 1.0000 | 0.9500
2063 | 樱桃村（奋子营）4柱上公变80 | 绿 | 60.8120 | 60.8120 | 80.0000 | 0.0000 | 0.0000 | 1.0000 | 0.9500
2064 | 樱桃村（大树林）3柱上公变 100 | 绿 | 76.2360 | 76.2360 | 100.0000 | 0.0000 | 0.0000 | 1.0000 | 0.9500
2065 | 樱桃村（大屋场）1柱上公变50 | 绿 | 40.0260 | 40.0260 | 50.0000 | 0.0000 | 0.0000 | 1.0000 | 0.9500
2066 | 樱桃村（中间槽）#5变台50 | 绿 | 39.1800 | 39.1800 | 50.0000 | 0.0000 | 0.0000 | 1.0000 | 0.9500
2067 | 横路#9柱上公变 50 | 黄 | 0.0000 | 38.3980 | 50.0000 | 0.0000 | 0.0000 | 1.0000 | 0.9500
2068 | 横路#8柱上公变 50 | 黄 | 0.0000 | 39.8660 | 50.0000 | 0.0000 | 0.0000 | 1.0000 | 0.9500
2069 | 横路#6柱上公变50 | 绿 | 0.0000 | 40.2410 | 50.0000 | 0.0000 | 0.0000 | 1.0000 | 0.9500
2070 | 横路#5柱上公变 50 | 绿 | 39.6840 | 39.6840 | 50.0000 | 0.0000 | 0.0000 | 1.0000 | 0.9500
2071 | 横路#4柱上公变 200 | 绿 | 157.8650 | 157.8650 | 200.0000 | 0.0000 | 0.0000 | 1.0000 | 0.9500
2072 | 横路#3柱上公变 400 | 绿 | 306.0400 | 306.0400 | 400.0000 | 0.0000 | 0.0000 | 1.0000 | 0.9500
2073 | 横路#2柱上公变 315 | 绿 | 252.6600 | 252.6600 | 315.0000 | 0.0000 | 0.0000 | 1.0000 | 0.9500
2074 | 横路#1柱上公变 400 | 绿 | 312.2480 | 312.2480 | 400.0000 | 0.0000 | 0.0000 | 1.0000 | 0.9500
2075 | 横路#10柱上公变 315 | 绿 | 251.3100 | 251.3100 | 315.0000 | 0.0000 | 0.0000 | 1.0000 | 0.9500
2076 | 樟木村8#柱上公变 50 | 黄 | 38.6000 | 38.6000 | 50.0000 | 0.0000 | 0.0000 | 1.0000 | 0.9500
2077 | 樟木村#9柱上公变 100 | 黄 | 77.3740 | 77.3740 | 100.0000 | 0.0000 | 0.0000 | 1.0000 | 0.9500
2078 | 樟木村#7柱上公变 50 | 黄 | 38.3820 | 38.3820 | 50.0000 | 0.0000 | 0.0000 | 1.0000 | 0.9500
2079 | 樟木村#6柱上公变 30 | 黄 | 23.0640 | 23.0640 | 30.0000 | 0.0000 | 0.0000 | 1.0000 | 0.9500
2080 | 樟木村#3柱上公变 80 | 黄 | 62.0160 | 62.0160 | 80.0000 | 0.0000 | 0.0000 | 1.0000 | 0.9500
2081 | 樟木村#2柱上公变 80 | 黄 | 60.8090 | 60.8090 | 80.0000 | 0.0000 | 0.0000 | 1.0000 | 0.9500
2082 | 樟木村#1柱上公变 80 | 黄 | 63.4100 | 63.4100 | 80.0000 | 0.0000 | 0.0000 | 1.0000 | 0.9500
2083 | 樟木村#14柱上公变 30 | 黄 | 22.8000 | 22.8000 | 30.0000 | 0.0000 | 0.0000 | 1.0000 | 0.9500
2084 | 樟木村#13柱上公变50 | 黄 | 38.5020 | 38.5020 | 50.0000 | 0.0000 | 0.0000 | 1.0000 | 0.9500
2085 | 樟木村#12柱上公变 200 | 黄 | 152.0720 | 152.0720 | 200.0000 | 0.0000 | 0.0000 | 1.0000 | 0.9500
2086 | 樟木村#11柱上公变 80 | 黄 | 61.4720 | 61.4720 | 80.0000 | 0.0000 | 0.0000 | 1.0000 | 0.9500
2087 | 樟木村#10柱上公变 200 | 黄 | 152.9840 | 152.9840 | 200.0000 | 0.0000 | 0.0000 | 1.0000 | 0.9500
2088 | 樟木#5柱上公变 50 | 绿 | 38.0800 | 38.0800 | 50.0000 | 0.0000 | 0.0000 | 1.0000 | 0.9500
2089 | 樟木#4柱上公变 50 | 绿 | 38.2100 | 38.2100 | 50.0000 | 0.0000 | 0.0000 | 1.0000 | 0.9500
2090 | 槽木村#9柱上公变 100 | 绿 | 77.5390 | 77.5390 | 100.0000 | 0.0000 | 0.0000 | 1.0000 | 0.9500
2091 | 槽木村#8柱上公变 100 | 绿 | 77.3650 | 77.3650 | 100.0000 | 0.0000 | 0.0000 | 1.0000 | 0.9500
2092 | 槽木村#7柱上公变 50 | 绿 | 38.3525 | 38.3525 | 50.0000 | 0.0000 | 0.0000 | 1.0000 | 0.9500
2093 | 槽木村#6柱上公变 80 | 绿 | 38.2660 | 38.2660 | 50.0000 | 0.0000 | 0.0000 | 1.0000 | 0.9500
2094 | 槽木村#4柱上公变 200 | 黄 | 150.4400 | 150.4400 | 200.0000 | 0.0000 | 0.0000 | 1.0000 | 0.9500
2095 | 槽木村#3柱上公变 30 | 绿 | 23.2710 | 23.2710 | 30.0000 | 0.0000 | 0.0000 | 1.0000 | 0.9500
2096 | 槽木村#2柱上公变 50 | 绿 | 38.1770 | 38.1770 | 50.0000 | 0.0000 | 0.0000 | 1.0000 | 0.9500
2097 | 槽木村#1柱上公变 50 | 绿 | 22.8720 | 22.8720 | 30.0000 | 0.0000 | 0.0000 | 1.0000 | 0.9500
2098 | 槽兴村#9柱上公变 30 | 绿 | 23.0260 | 23.0260 | 30.0000 | 0.0000 | 0.0000 | 1.0000 | 0.9500
2099 | 槽兴村#7柱上公变 30 | 绿 | 23.1040 | 23.1040 | 30.0000 | 0.0000 | 0.0000 | 1.0000 | 0.9500
2100 | 槽兴村#6柱上公变 30 | 绿 | 22.9800 | 22.9800 | 30.0000 | 0.0000 | 0.0000 | 1.0000 | 0.9500
2101 | 槽兴村#5柱上公变 50 | 绿 | 38.3740 | 38.3740 | 50.0000 | 0.0000 | 0.0000 | 1.0000 | 0.9500
2102 | 槽兴村#4柱上公变 50 | 绿 | 38.3380 | 38.3380 | 50.0000 | 0.0000 | 0.0000 | 1.0000 | 0.9500
2103 | 槽兴村#3柱上公变 50 | 绿 | 38.4200 | 38.4200 | 50.0000 | 0.0000 | 0.0000 | 1.0000 | 0.9500
2104 | 槽兴村#2柱上公变 80 | 绿 | 62.7480 | 62.7480 | 80.0000 | 0.0000 | 0.0000 | 1.0000 | 0.9500
2105 | 槽兴村#1柱上柱上公变 160 | 绿 | 127.0080 | 127.0080 | 160.0000 | 0.0000 | 0.0000 | 1.0000 | 0.9500
2106 | 槽兴村#11柱上公变 100 | 绿 | 76.0240 | 76.0240 | 100.0000 | 0.0000 | 0.0000 | 1.0000 | 0.9500
2107 | 槽兴村#10柱上公变 30 | 绿 | 22.9280 | 22.9280 | 30.0000 | 0.0000 | 0.0000 | 1.0000 | 0.9500
2108 | 楼门#8柱上公变 50 | 绿 | 40.1260 | 40.1260 | 50.0000 | 0.0000 | 0.0000 | 1.0000 | 0.9500
2109 | 楼门#7柱上公变 30 | 绿 | 23.0865 | 23.0865 | 30.0000 | 0.0000 | 0.0000 | 1.0000 | 0.9500
2110 | 楼门#5柱上公变 80 | 绿 | 63.2510 | 63.2510 | 80.0000 | 0.0000 | 0.0000 | 1.0000 | 0.9500
2111 | 楼门#3柱上公变 80 | 绿 | 65.0600 | 65.0600 | 80.0000 | 0.0000 | 0.0000 | 1.0000 | 0.9500
2112 | 楼门#2柱上公变 30 | 绿 | 23.3625 | 23.3625 | 30.0000 | 0.0000 | 0.0000 | 1.0000 | 0.9500
2113 | 楼门#1柱上公变 50 | 绿 | 40.9940 | 40.9940 | 50.0000 | 0.0000 | 0.0000 | 1.0000 | 0.9500
2114 | 楼门#06柱上公变 80 | 绿 | 62.9620 | 62.9620 | 80.0000 | 0.0000 | 0.0000 | 1.0000 | 0.9500
2115 | 植物油厂柱上公变 200 | 绿 | 169.4240 | 169.4240 | 200.0000 | 0.0000 | 0.0000 | 1.0000 | 0.9500
2116 | 梦享#4-1公配 | 绿 | 490.2000 | 490.2000 | 630.0000 | 0.0000 | 0.0000 | 1.0000 | 0.9500
2117 | 梦享#2-1公配 | 绿 | 387.4240 | 387.4240 | 500.0000 | 0.0000 | 0.0000 | 1.0000 | 0.9500
2118 | 梦享#1-3公配 | 绿 | 510.7600 | 510.7600 | 630.0000 | 0.0000 | 0.0000 | 1.0000 | 0.9500
2119 | 梅花村#9柱上公变 30 | 绿 | 22.8285 | 22.8285 | 30.0000 | 0.0000 | 0.0000 | 1.0000 | 0.9500
2120 | 梅花村#8柱上公变 30 | 绿 | 22.8870 | 22.8870 | 30.0000 | 0.0000 | 0.0000 | 1.0000 | 0.9500
2121 | 梅花村#6柱上公变 80 | 黄 | 43.0200 | 43.0200 | 80.0000 | 0.0000 | 0.0000 | 1.0000 | 0.9500
2122 | 梅花村#5柱上公变 30 | 绿 | 22.8300 | 22.8300 | 30.0000 | 0.0000 | 0.0000 | 1.0000 | 0.9500
2123 | 梅花村#4柱上公变 50 | 绿 | 38.1065 | 38.1065 | 50.0000 | 0.0000 | 0.0000 | 1.0000 | 0.9500
2124 | 梅花村#2柱上公变 50 | 绿 | 38.0450 | 38.0450 | 50.0000 | 0.0000 | 0.0000 | 1.0000 | 0.9500
2125 | 梅花村#1柱上公变 100 | 绿 | 76.0720 | 76.0720 | 100.0000 | 0.0000 | 0.0000 | 1.0000 | 0.9500
2126 | 梅花村#10柱上公变30 | 绿 | 22.9020 | 22.9020 | 30.0000 | 0.0000 | 0.0000 | 1.0000 | 0.9500
2127 | 梅子#5柱上公变 100 | 绿 | 76.5900 | 76.5900 | 100.0000 | 0.0000 | 0.0000 | 1.0000 | 0.9500
2128 | 梅子#4柱上公变 315 | 绿 | 248.9040 | 248.9040 | 315.0000 | 0.0000 | 0.0000 | 1.0000 | 0.9500
2129 | 梅子#3柱上公变 50 | 绿 | 38.0640 | 38.0640 | 50.0000 | 0.0000 | 0.0000 | 1.0000 | 0.9500
2130 | 梅子#2柱上公变 100 | 绿 | 79.3120 | 79.3120 | 100.0000 | 0.0000 | 0.0000 | 1.0000 | 0.9500
2131 | 梅子#1柱上公变 200 | 绿 | 157.4840 | 157.4840 | 200.0000 | 0.0000 | 0.0000 | 1.0000 | 0.9500
2132 | 桥角包柱上公变 50 | 绿 | 40.3560 | 40.3560 | 50.0000 | 0.0000 | 0.0000 | 1.0000 | 0.9500
2133 | 桥籽包柱上公变 50 | 绿 | 39.9580 | 39.9580 | 50.0000 | 0.0000 | 0.0000 | 1.0000 | 0.9500
2134 | 桥湾村#5台区柱上公变 30 | 绿 | 22.8620 | 22.8620 | 30.0000 | 0.0000 | 0.0000 | 1.0000 | 0.9500
2135 | 桥湾村#4台区柱上公变 80 | 绿 | 61.4620 | 61.4620 | 80.0000 | 0.0000 | 0.0000 | 1.0000 | 0.9500
2136 | 桥湾村#3台区柱上公变 200 | 绿 | 153.0560 | 153.0560 | 200.0000 | 0.0000 | 0.0000 | 1.0000 | 0.9500
2137 | 桥湾村#2台区柱上公变 200 | 绿 | 155.7800 | 155.7800 | 200.0000 | 0.0000 | 0.0000 | 1.0000 | 0.9500
2138 | 桥湾村#1台区柱上公变 125 | 绿 | 96.8480 | 96.8480 | 125.0000 | 0.0000 | 0.0000 | 1.0000 | 0.9500
2139 | 桥湾3社#2柱上公变 200 | 绿 | 153.2900 | 153.2900 | 200.0000 | 0.0000 | 0.0000 | 1.0000 | 0.9500
2140 | 桥湾1社#2柱上公变 100 | 绿 | 77.5690 | 77.5690 | 100.0000 | 0.0000 | 0.0000 | 1.0000 | 0.9500
2141 | 桑坪镇松树村火炮铺柱上变 | 绿 | 152.0000 | 152.0000 | 200.0000 | 0.0000 | 0.0000 | 1.0000 | 0.9500
2142 | 桑坪镇大树村灯油榜柱上变 | 绿 | 60.8600 | 60.8600 | 80.0000 | 0.0000 | 0.0000 | 1.0000 | 0.9500
2143 | 桑坪镇大堡村桑坪电站柱上变 | 绿 | 38.2400 | 38.2400 | 50.0000 | 0.0000 | 0.0000 | 1.0000 | 0.9500
2144 | 桃花#6柱上公变 100 | 绿 | 79.3680 | 79.3680 | 100.0000 | 0.0000 | 0.0000 | 1.0000 | 0.9500
2145 | 桃花#5柱上公变 50 | 绿 | 38.3420 | 38.3420 | 50.0000 | 0.0000 | 0.0000 | 1.0000 | 0.9500
2146 | 桃花#3柱上公变 100 | 绿 | 80.3320 | 80.3320 | 100.0000 | 0.0000 | 0.0000 | 1.0000 | 0.9500
2147 | 桃花#2柱上公变 50 | 绿 | 38.3300 | 38.3300 | 50.0000 | 0.0000 | 0.0000 | 1.0000 | 0.9500
2148 | 桃花#1柱上公变 100 | 绿 | 76.7170 | 76.7170 | 100.0000 | 0.0000 | 0.0000 | 1.0000 | 0.9500
2149 | 桃源村#9柱上公变 100 | 绿 | 77.9260 | 77.9260 | 100.0000 | 0.0000 | 0.0000 | 1.0000 | 0.9500
2150 | 桃源村#8柱上公变 50 | 绿 | 38.0960 | 38.0960 | 50.0000 | 0.0000 | 0.0000 | 1.0000 | 0.9500
2151 | 桃源村#7柱上公变315 | 黄 | 240.0750 | 240.0750 | 315.0000 | 0.0000 | 0.0000 | 1.0000 | 0.9500
2152 | 桃源村#6柱上公变 80 | 绿 | 61.8770 | 61.8770 | 80.0000 | 0.0000 | 0.0000 | 1.0000 | 0.9500
2153 | 桃源村#5柱上公变 50 | 绿 | 38.7020 | 38.7020 | 50.0000 | 0.0000 | 0.0000 | 1.0000 | 0.9500
2154 | 桃源村#4柱上公变 100 | 绿 | 81.7560 | 81.7560 | 100.0000 | 0.0000 | 0.0000 | 1.0000 | 0.9500
2155 | 桃源村#3柱上公变 100 | 绿 | 77.0260 | 77.0260 | 100.0000 | 0.0000 | 0.0000 | 1.0000 | 0.9500
2156 | 桃源村#2柱上公变 50 | 黄 | 38.4200 | 38.4200 | 50.0000 | 0.0000 | 0.0000 | 1.0000 | 0.9500
2157 | 桃源村#1柱上公变 100 | 黄 | 77.3280 | 77.3280 | 100.0000 | 0.0000 | 0.0000 | 1.0000 | 0.9500
2158 | 桃源村#14柱上公变 160 | 绿 | 121.6240 | 121.6240 | 160.0000 | 0.0000 | 0.0000 | 1.0000 | 0.9500
2159 | 桃源村#12柱上公变 100 | 绿 | 76.0720 | 76.0720 | 100.0000 | 0.0000 | 0.0000 | 1.0000 | 0.9500
2160 | 桃源村#11柱上公变 50 | 黄 | 37.9970 | 37.9970 | 50.0000 | 0.0000 | 0.0000 | 1.0000 | 0.9500
2161 | 桃源村#10柱上公变 100 | 黄 | 77.8080 | 77.8080 | 100.0000 | 0.0000 | 0.0000 | 1.0000 | 0.9500
2162 | 桃树村#２柱上公变 50 | 绿 | 39.3425 | 39.3425 | 50.0000 | 0.0000 | 0.0000 | 1.0000 | 0.9500
2163 | 桃树村#7公变 100 | 绿 | 77.9320 | 77.9320 | 100.0000 | 0.0000 | 0.0000 | 1.0000 | 0.9500
2164 | 桃树村#6公变 50 | 绿 | 38.6270 | 38.6270 | 50.0000 | 0.0000 | 0.0000 | 1.0000 | 0.9500
2165 | 桃树村#4公变 100 | 绿 | 79.0805 | 79.0805 | 100.0000 | 0.0000 | 0.0000 | 1.0000 | 0.9500
2166 | 桃树村#3柱上公变 50 | 绿 | 39.0200 | 39.0200 | 50.0000 | 0.0000 | 0.0000 | 1.0000 | 0.9500
2167 | 桃李村#5柱上公变（邵家院子） 30 | 黄 | 23.1280 | 23.1280 | 30.0000 | 0.0000 | 0.0000 | 1.0000 | 0.9500
2168 | 桃李村#4柱上公变（ 院子）50 | 黄 | 38.7260 | 38.7260 | 50.0000 | 0.0000 | 0.0000 | 1.0000 | 0.9500
2169 | 桃李村#3柱上公变（伯沙包） 50 | 黄 | 39.0420 | 39.0420 | 50.0000 | 0.0000 | 0.0000 | 1.0000 | 0.9500
2170 | 桃李村#2公变（双土地）50 | 黄 | 38.8420 | 38.8420 | 50.0000 | 0.0000 | 0.0000 | 1.0000 | 0.9500
2171 | 桃李村#1柱上公变（小龚家湾） 50 | 黄 | 39.1140 | 39.1140 | 50.0000 | 0.0000 | 0.0000 | 1.0000 | 0.9500
2172 | 桂花村11#柱上公变 80 | 绿 | 61.4880 | 61.4880 | 80.0000 | 0.0000 | 0.0000 | 1.0000 | 0.9500
2173 | 桂花村10#柱上公变 50 | 绿 | 38.0780 | 38.0780 | 50.0000 | 0.0000 | 0.0000 | 1.0000 | 0.9500
2174 | 桂花村#9柱上公变 30 | 绿 | 22.8400 | 22.8400 | 30.0000 | 0.0000 | 0.0000 | 1.0000 | 0.9500
2175 | 桂花村#8柱上公变 100 | 绿 | 28.5100 | 28.5100 | 100.0000 | 0.0000 | 49.8750 | 1.0000 | 0.9500
2176 | 桂花村#7柱上公变 160 | 绿 | 133.7800 | 133.7800 | 160.0000 | 0.0000 | 0.0000 | 1.0000 | 0.9500
2177 | 桂花村#6柱上公变 100 | 绿 | 78.1960 | 78.1960 | 100.0000 | 0.0000 | 0.0000 | 1.0000 | 0.9500
2178 | 桂花村#5柱上公变 100 | 绿 | 76.2970 | 76.2970 | 100.0000 | 0.0000 | 0.0000 | 1.0000 | 0.9500
2179 | 桂花村#4柱上公变 80 | 绿 | 39.6840 | 39.6840 | 50.0000 | 0.0000 | 0.0000 | 1.0000 | 0.9500
2180 | 桂花村#3柱上公变 80 | 绿 | 61.0610 | 61.0610 | 80.0000 | 0.0000 | 0.0000 | 1.0000 | 0.9500
2181 | 桂花村#2柱上公变 50 | 绿 | 38.5440 | 38.5440 | 50.0000 | 0.0000 | 0.0000 | 1.0000 | 0.9500
2182 | 桂花村#1柱上公变 50 | 绿 | 40.7150 | 40.7150 | 50.0000 | 0.0000 | 0.0000 | 1.0000 | 0.9500
2183 | 桂花村#12柱上公变 200 | 黄 | 139.5020 | 139.5020 | 200.0000 | 0.0000 | 0.0000 | 1.0000 | 0.9500
2184 | 桂坝＃D柱上公变 80 | 绿 | 63.2780 | 63.2780 | 80.0000 | 0.0000 | 0.0000 | 1.0000 | 0.9500
2185 | 桂坝村龙堰沟A-1柱上公变200 | 绿 | 156.0740 | 156.0740 | 200.0000 | 0.0000 | 0.0000 | 1.0000 | 0.9500
2186 | 桂坝村新店子C-1柱上公变 315 | 绿 | 247.7680 | 247.7680 | 315.0000 | 0.0000 | 0.0000 | 1.0000 | 0.9500
2187 | 桂坝村#7柱上公变 200 | 绿 | 152.3240 | 152.3240 | 200.0000 | 0.0000 | 0.0000 | 1.0000 | 0.9500
2188 | 桂坝村#6柱上公变 100 | 绿 | 77.9680 | 77.9680 | 100.0000 | 0.0000 | 0.0000 | 1.0000 | 0.9500
2189 | 桂坝村#5柱上公变 100 | 绿 | 76.2960 | 76.2960 | 100.0000 | 0.0000 | 0.0000 | 1.0000 | 0.9500
2190 | 桂坝C柱上公变 125 | 绿 | 98.0800 | 98.0800 | 125.0000 | 0.0000 | 0.0000 | 1.0000 | 0.9500
2191 | 桂坝B柱上公变 100 | 绿 | 78.5380 | 78.5380 | 100.0000 | 0.0000 | 0.0000 | 1.0000 | 0.9500
2192 | 桂兴村高山移民柱上公变 315 | 绿 | 243.0700 | 243.0700 | 315.0000 | 0.0000 | 0.0000 | 1.0000 | 0.9500
2193 | 桂兴村#8柱上公变 50 | 绿 | 38.2445 | 38.2445 | 50.0000 | 0.0000 | 0.0000 | 1.0000 | 0.9500
2194 | 桂兴村#7柱上公变 30 | 绿 | 22.8940 | 22.8940 | 30.0000 | 0.0000 | 0.0000 | 1.0000 | 0.9500
2195 | 桂兴村#6柱上公变（潘家） 100 | 黄 | 22.8000 | 22.8000 | 100.0000 | 0.0000 | 0.0000 | 1.0000 | 0.9500
2196 | 桂兴村#3柱上公变 315 | 绿 | 241.1760 | 241.1760 | 315.0000 | 0.0000 | 0.0000 | 1.0000 | 0.9500
2197 | 桂兴村#2柱上公变 200 | 绿 | 158.5340 | 158.5340 | 200.0000 | 0.0000 | 0.0000 | 1.0000 | 0.9500
2198 | 桂兴村#1柱上公变 400 | 绿 | 310.0240 | 310.0240 | 400.0000 | 0.0000 | 0.0000 | 1.0000 | 0.9500
2199 | 桂兴村#16柱上公变 100 | 绿 | 76.0060 | 76.0060 | 100.0000 | 0.0000 | 0.0000 | 1.0000 | 0.9500
2200 | 桂兴村#15柱上公变（谭家岩） 50 | 绿 | 38.0450 | 38.0450 | 50.0000 | 0.0000 | 0.0000 | 1.0000 | 0.9500
2201 | 桂兴村#14柱上公变 200 | 绿 | 154.3040 | 154.3040 | 200.0000 | 0.0000 | 0.0000 | 1.0000 | 0.9500
2202 | 桂兴村#13柱上公变 30 | 绿 | 22.9950 | 22.9950 | 30.0000 | 0.0000 | 0.0000 | 1.0000 | 0.9500
2203 | 桂兴村#12柱上公变（茶厂） 200 | 绿 | 152.2560 | 152.2560 | 200.0000 | 0.0000 | 0.0000 | 1.0000 | 0.9500
2204 | 桂兴村#11柱上公变 30 | 绿 | 22.9830 | 22.9830 | 30.0000 | 0.0000 | 0.0000 | 1.0000 | 0.9500
2205 | 桂兴村#10柱上公变 50 | 绿 | 38.1540 | 38.1540 | 50.0000 | 0.0000 | 0.0000 | 1.0000 | 0.9500
2206 | 柳蓉臣柱上公变 315 | 绿 | 242.2980 | 242.2980 | 315.0000 | 0.0000 | 0.0000 | 1.0000 | 0.9500
2207 | 柳池村光伏发电柱上公变 200 | 红 | 0.0000 | 0.0000 | 200.0000 | 0.0000 | 60.0000 | 1.0000 | 0.9500
2208 | 柳池村#8柱上公变 100 | 绿 | 0.0000 | 77.1360 | 100.0000 | 0.0000 | 0.0000 | 1.0000 | 0.9500
2209 | 柳池村#7柱上公变 200 | 绿 | 0.0000 | 152.2760 | 200.0000 | 0.0000 | 0.0000 | 1.0000 | 0.9500
2210 | 柳池#5柱上公变 200 | 绿 | 0.0000 | 152.4660 | 200.0000 | 0.0000 | 0.0000 | 1.0000 | 0.9500
2211 | 柳池#4柱上公变 200 | 绿 | 0.0000 | 154.7840 | 200.0000 | 0.0000 | 0.0000 | 1.0000 | 0.9500
2212 | 柳池#2柱上公变 30 | 绿 | 0.0000 | 22.8060 | 30.0000 | 0.0000 | 0.0000 | 1.0000 | 0.9500
2213 | 柳池#1柱上公变 50 | 绿 | 0.0000 | 38.2550 | 50.0000 | 0.0000 | 0.0000 | 1.0000 | 0.9500
2214 | 柑子村#9柱上公变 315 | 绿 | 270.2400 | 270.2400 | 315.0000 | 0.0000 | 0.0000 | 1.0000 | 0.9500
2215 | 柑子村#8柱上公变 315 | 绿 | 323.4760 | 323.4760 | 400.0000 | 0.0000 | 0.0000 | 1.0000 | 0.9500
2216 | 柑子村#6柱上公变 80 | 黄 | 21.9470 | 21.9470 | 80.0000 | 0.0000 | 0.0000 | 1.0000 | 0.9500
2217 | 柑子村#5柱上公变 315 | 绿 | 262.3400 | 262.3400 | 315.0000 | 0.0000 | 0.0000 | 1.0000 | 0.9500
2218 | 柑子村#4柱上公变 400 | 绿 | 329.6920 | 329.6920 | 400.0000 | 0.0000 | 0.0000 | 1.0000 | 0.9500
2219 | 柑子村#3柱上公变 400 | 绿 | 317.6080 | 317.6080 | 400.0000 | 0.0000 | 0.0000 | 1.0000 | 0.9500
2220 | 柑子村#2柱上公变 200 | 绿 | 154.6520 | 154.6520 | 200.0000 | 0.0000 | 0.0000 | 1.0000 | 0.9500
2221 | 柑子村#1柱上公变 400 | 绿 | 314.3680 | 314.3680 | 400.0000 | 0.0000 | 0.0000 | 1.0000 | 0.9500
2222 | 柑子村#12柱上公变 50 | 绿 | 38.8960 | 38.8960 | 50.0000 | 0.0000 | 0.0000 | 1.0000 | 0.9500
2223 | 柑子村#11柱上公变 100 | 绿 | 77.2420 | 77.2420 | 100.0000 | 0.0000 | 0.0000 | 1.0000 | 0.9500
2224 | 柑子村#10柱上公变 400 | 绿 | 327.8680 | 327.8680 | 400.0000 | 0.0000 | 0.0000 | 1.0000 | 0.9500
2225 | 柑坪柱上#12公变 200 | 绿 | 158.6840 | 158.6840 | 200.0000 | 0.0000 | 0.0000 | 1.0000 | 0.9500
2226 | 柑坪村#9柱上公变 400 | 绿 | 322.3600 | 322.3600 | 400.0000 | 0.0000 | 0.0000 | 1.0000 | 0.9500
2227 | 柑坪村#8柱上公变（学校）200 | 绿 | 167.3000 | 167.3000 | 200.0000 | 0.0000 | 0.0000 | 1.0000 | 0.9500
2228 | 柑坪村#6柱上公变 50 | 绿 | 38.3020 | 38.3020 | 50.0000 | 0.0000 | 0.0000 | 1.0000 | 0.9500
2229 | 柑坪村#5柱上公变 200 | 黄 | 115.3330 | 115.3330 | 200.0000 | 0.0000 | 31.2550 | 1.0000 | 0.9500
2230 | 柑坪村#4柱上公变（何祥处） 100 | 绿 | 76.9940 | 76.9940 | 100.0000 | 0.0000 | 0.0000 | 1.0000 | 0.9500
2231 | 柑坪村#3柱上公变（新街）315 | 绿 | 279.7680 | 279.7680 | 315.0000 | 0.0000 | 0.0000 | 1.0000 | 0.9500
2232 | 柑坪村#2柱上公变 100 | 绿 | 77.3900 | 77.3900 | 100.0000 | 0.0000 | 0.0000 | 1.0000 | 0.9500
2233 | 柑坪村#1柱上公变龙背梁 250 | 绿 | 193.8440 | 193.8440 | 250.0000 | 0.0000 | 0.0000 | 1.0000 | 0.9500
2234 | 柑坪村#16柱上公变 400 | 绿 | 340.3400 | 340.3400 | 400.0000 | 0.0000 | 0.0000 | 1.0000 | 0.9500
2235 | 柑坪村#15柱上公变 100 | 绿 | 78.4180 | 78.4180 | 100.0000 | 0.0000 | 0.0000 | 1.0000 | 0.9500
2236 | 柑坪村#14柱上公变（广场） 400 | 绿 | 330.3600 | 330.3600 | 400.0000 | 0.0000 | 0.0000 | 1.0000 | 0.9500
2237 | 柑坪村#13柱上公变 50 | 黄 | 39.9950 | 39.9950 | 50.0000 | 0.0000 | 0.0000 | 1.0000 | 0.9500
2238 | 柑坪村#10柱上变压器 200 | 绿 | 152.3660 | 152.3660 | 200.0000 | 0.0000 | 0.0000 | 1.0000 | 0.9500
2239 | 柑坪#11柱上公变 | 绿 | 253.9800 | 253.9800 | 315.0000 | 0.0000 | 0.0000 | 1.0000 | 0.9500
2240 | 柏木村庙梁子#2柱上公变 200 | 绿 | 0.0000 | 158.5940 | 200.0000 | 0.0000 | 0.0000 | 1.0000 | 0.9500
2241 | 柏木村十八子#1柱上公变 100 | 绿 | 0.0000 | 78.9310 | 100.0000 | 0.0000 | 0.0000 | 1.0000 | 0.9500
2242 | 柏木村#7柱上公变 200 | 绿 | 0.0000 | 152.0000 | 200.0000 | 0.0000 | 0.0000 | 1.0000 | 0.9500
2243 | 柏木村#6柱上公变（学校） 100 | 绿 | 0.0000 | 77.1130 | 100.0000 | 0.0000 | 0.0000 | 1.0000 | 0.9500
2244 | 柏木村#5柱上公变（大地坝湾） 100 | 绿 | 0.0000 | 77.6650 | 100.0000 | 0.0000 | 0.0000 | 1.0000 | 0.9500
2245 | 柏木村#4柱上公变（秦家坝） 100 | 绿 | 0.0000 | 79.8610 | 100.0000 | 0.0000 | 0.0000 | 1.0000 | 0.9500
2246 | 柏木村#3柱上公变（黄桷树）200 | 绿 | 0.0000 | 154.5320 | 200.0000 | 0.0000 | 0.0000 | 1.0000 | 0.9500
2247 | 枫情水岸#1-3公配 | 绿 | 393.6480 | 393.6480 | 500.0000 | 0.0000 | 0.0000 | 1.0000 | 0.9500
2248 | 枫情水岸#1-2公配 | 绿 | 495.5800 | 495.5800 | 630.0000 | 0.0000 | 0.0000 | 1.0000 | 0.9500
2249 | 枫情水岸#1-1公配 | 绿 | 501.8000 | 501.8000 | 630.0000 | 0.0000 | 0.0000 | 1.0000 | 0.9500
2250 | 枣子包#2柱上公变 315 | 绿 | 249.2800 | 249.2800 | 315.0000 | 0.0000 | 0.0000 | 1.0000 | 0.9500
2251 | 果经办#1柱上公变 400 | 黄 | 319.0400 | 319.0400 | 400.0000 | 0.0000 | 0.0000 | 1.0000 | 0.9500
2252 | 林镇村#9柱上公变 50 | 绿 | 38.2980 | 38.2980 | 50.0000 | 0.0000 | 0.0000 | 1.0000 | 0.9500
2253 | 林镇村#8柱上公变 50 | 绿 | 38.6120 | 38.6120 | 50.0000 | 0.0000 | 0.0000 | 1.0000 | 0.9500
2254 | 林镇村#7柱上公变 50 | 绿 | 38.3940 | 38.3940 | 50.0000 | 0.0000 | 0.0000 | 1.0000 | 0.9500
2255 | 林镇村#6柱上公变 50 | 绿 | 38.3020 | 38.3020 | 50.0000 | 0.0000 | 0.0000 | 1.0000 | 0.9500
2256 | 林镇村#4柱上公变 50 | 绿 | 38.3640 | 38.3640 | 50.0000 | 0.0000 | 0.0000 | 1.0000 | 0.9500
2257 | 林镇村#3柱上公变 50 | 绿 | 38.0660 | 38.0660 | 50.0000 | 0.0000 | 0.0000 | 1.0000 | 0.9500
2258 | 林镇村#2柱上公变 50 | 绿 | 38.9980 | 38.9980 | 50.0000 | 0.0000 | 0.0000 | 1.0000 | 0.9500
2259 | 林镇村#1柱上公变 50 | 绿 | 40.9080 | 40.9080 | 50.0000 | 0.0000 | 0.0000 | 1.0000 | 0.9500
2260 | 林镇村#10柱上公变（十里铺） 100 | 绿 | 76.1120 | 76.1120 | 100.0000 | 0.0000 | 0.0000 | 1.0000 | 0.9500
2261 | 林口#6柱上公变 50 | 绿 | 38.8100 | 38.8100 | 50.0000 | 0.0000 | 0.0000 | 1.0000 | 0.9500
2262 | 林口#5柱上公变 100 | 绿 | 78.5410 | 78.5410 | 100.0000 | 0.0000 | 0.0000 | 1.0000 | 0.9500
2263 | 林口#4柱上公变 80 | 绿 | 61.0130 | 61.0130 | 80.0000 | 0.0000 | 0.0000 | 1.0000 | 0.9500
2264 | 林口#1柱上公变 50 | 黄 | 38.1320 | 38.1320 | 50.0000 | 0.0000 | 0.0000 | 1.0000 | 0.9500
2265 | 林业局柱上公变 400 | 绿 | 322.1760 | 322.1760 | 400.0000 | 0.0000 | 0.0000 | 1.0000 | 0.9500
2266 | 林业局#3柱上公变 315 | 绿 | 244.4480 | 244.4480 | 315.0000 | 0.0000 | 0.0000 | 1.0000 | 0.9500
2267 | 林业局#2柱上公变 315 | 绿 | 246.1500 | 246.1500 | 315.0000 | 0.0000 | 0.0000 | 1.0000 | 0.9500
2268 | 林业局#1柱上公变 315 | 绿 | 242.3200 | 242.3200 | 315.0000 | 0.0000 | 0.0000 | 1.0000 | 0.9500
2269 | 板材市场处柱上公变 315 | 黄 | 257.2920 | 257.2920 | 315.0000 | 0.0000 | 0.0000 | 1.0000 | 0.9500
2270 | 板材市场#1柱上公变 400 | 黄 | 314.2400 | 314.2400 | 400.0000 | 0.0000 | 0.0000 | 1.0000 | 0.9500
2271 | 板昌村#5柱上公变 100 | 黄 | 21.3240 | 21.3240 | 100.0000 | 0.0000 | 0.0000 | 1.0000 | 0.9500
2272 | 板昌村#4柱上公变 80 | 绿 | 60.8640 | 60.8640 | 80.0000 | 0.0000 | 0.0000 | 1.0000 | 0.9500
2273 | 板昌村#3柱上公变 50 | 绿 | 38.0285 | 38.0285 | 50.0000 | 0.0000 | 0.0000 | 1.0000 | 0.9500
2274 | 板昌村#2柱上公变 100 | 绿 | 76.8250 | 76.8250 | 100.0000 | 0.0000 | 0.0000 | 1.0000 | 0.9500
2275 | 板昌村#1柱上公变 100 | 黄 | 27.4060 | 27.4060 | 100.0000 | 0.0000 | 0.0000 | 1.0000 | 0.9500
2276 | 板屋村黄泥榜#4柱上公变 100 | 绿 | 76.7440 | 76.7440 | 100.0000 | 0.0000 | 0.0000 | 1.0000 | 0.9500
2277 | 板屋村3柱上公变 100 | 绿 | 76.3150 | 76.3150 | 100.0000 | 0.0000 | 0.0000 | 1.0000 | 0.9500
2278 | 板屋村1柱上公变 50 | 绿 | 38.0015 | 38.0015 | 50.0000 | 0.0000 | 0.0000 | 1.0000 | 0.9500
2279 | 板屋村#5柱上公变 100 | 绿 | 76.0000 | 76.0000 | 100.0000 | 0.0000 | 0.0000 | 1.0000 | 0.9500
2280 | 板屋村#2柱上公变 200 | 绿 | 154.2560 | 154.2560 | 200.0000 | 0.0000 | 0.0000 | 1.0000 | 0.9500
2281 | 松林肖家湾柱上公变 100 | 绿 | 77.5300 | 77.5300 | 100.0000 | 0.0000 | 0.0000 | 1.0000 | 0.9500
2282 | 松林村王家湾柱上公变100 | 绿 | 77.5420 | 77.5420 | 100.0000 | 0.0000 | 0.0000 | 1.0000 | 0.9500
2283 | 松林村大块田#5柱上公变 100 | 绿 | 77.2570 | 77.2570 | 100.0000 | 0.0000 | 0.0000 | 1.0000 | 0.9500
2284 | 松林村#6柱上公变 100 | 绿 | 80.5000 | 80.5000 | 100.0000 | 0.0000 | 0.0000 | 1.0000 | 0.9500
2285 | 松林村#4柱上公变 50 | 绿 | 38.1720 | 38.1720 | 50.0000 | 0.0000 | 0.0000 | 1.0000 | 0.9500
2286 | 松林村#3柱上公变 100 | 绿 | 77.4370 | 77.4370 | 100.0000 | 0.0000 | 0.0000 | 1.0000 | 0.9500
2287 | 松林村#2柱上公变 100 | 绿 | 76.2940 | 76.2940 | 100.0000 | 0.0000 | 0.0000 | 1.0000 | 0.9500
2288 | 松林村#1柱上公变 100 | 绿 | 76.6540 | 76.6540 | 100.0000 | 0.0000 | 0.0000 | 1.0000 | 0.9500
2289 | 杨店村#5柱上公变 80 | 绿 | 62.4160 | 62.4160 | 80.0000 | 0.0000 | 0.0000 | 1.0000 | 0.9500
2290 | 杨店村#3柱上公变 80 | 绿 | 60.8160 | 60.8160 | 80.0000 | 0.0000 | 0.0000 | 1.0000 | 0.9500
2291 | 杨店村#2柱上公变 80 | 绿 | 61.1060 | 61.1060 | 80.0000 | 0.0000 | 0.0000 | 1.0000 | 0.9500
2292 | 杨店村#1柱上公变 80 | 绿 | 63.9440 | 63.9440 | 80.0000 | 0.0000 | 0.0000 | 1.0000 | 0.9500
2293 | 杨坪村#7柱上公变（台上） 100 | 黄 | 77.1850 | 77.1850 | 100.0000 | 0.0000 | 0.0000 | 1.0000 | 0.9500
2294 | 杨坪村#6柱上公变 （寿大块）200 | 黄 | 152.1320 | 152.1320 | 200.0000 | 0.0000 | 0.0000 | 1.0000 | 0.9500
2295 | 杨坪村#5柱上公变（仁家包） 100 | 黄 | 78.0100 | 78.0100 | 100.0000 | 0.0000 | 0.0000 | 1.0000 | 0.9500
2296 | 杨坪村#2柱上公变（毛家老屋） 200 | 黄 | 130.8800 | 130.8800 | 200.0000 | 0.0000 | 0.0000 | 1.0000 | 0.9500
2297 | 杨坪村#1柱上公变（花屋） 100 | 黄 | 76.0150 | 76.0150 | 100.0000 | 0.0000 | 0.0000 | 1.0000 | 0.9500
2298 | 杨坪#4柱上公变 100 | 黄 | 77.7680 | 77.7680 | 100.0000 | 0.0000 | 0.0000 | 1.0000 | 0.9500
2299 | 杨坪#3柱上公变 (杨风湾）100 | 黄 | 76.4560 | 76.4560 | 100.0000 | 0.0000 | 0.0000 | 1.0000 | 0.9500
2300 | 杏花村柱上公变 315 | 绿 | 265.2600 | 265.2600 | 315.0000 | 0.0000 | 0.0000 | 1.0000 | 0.9500
2301 | 李湾村#9柱上公变 400 | 绿 | 309.2320 | 309.2320 | 400.0000 | 0.0000 | 0.0000 | 1.0000 | 0.9500
2302 | 李湾村#5柱上公变 50 | 绿 | 38.0480 | 38.0480 | 50.0000 | 0.0000 | 0.0000 | 1.0000 | 0.9500
2303 | 李湾村#2柱上公变 50 | 绿 | 38.7650 | 38.7650 | 50.0000 | 0.0000 | 0.0000 | 1.0000 | 0.9500
2304 | 李湾村#14柱上公变 200 | 绿 | 156.0200 | 156.0200 | 200.0000 | 0.0000 | 0.0000 | 1.0000 | 0.9500
2305 | 李湾村#13柱上公变 100 | 绿 | 76.7260 | 76.7260 | 100.0000 | 0.0000 | 0.0000 | 1.0000 | 0.9500
2306 | 李湾村#12柱上公变 200 | 绿 | 153.6680 | 153.6680 | 200.0000 | 0.0000 | 0.0000 | 1.0000 | 0.9500
2307 | 李湾村#11柱上公变 100 | 绿 | 76.4230 | 76.4230 | 100.0000 | 0.0000 | 0.0000 | 1.0000 | 0.9500
2308 | 李湾村#10柱上公变 100 | 绿 | 76.1800 | 76.1800 | 100.0000 | 0.0000 | 0.0000 | 1.0000 | 0.9500
2309 | 李湾#7柱上公变 30 | 绿 | 22.8720 | 22.8720 | 30.0000 | 0.0000 | 0.0000 | 1.0000 | 0.9500
2310 | 李湾#6柱上公变 80 | 绿 | 62.3195 | 62.3195 | 80.0000 | 0.0000 | 0.0000 | 1.0000 | 0.9500
2311 | 李湾#1柱上公变 100 | 绿 | 78.1330 | 78.1330 | 100.0000 | 0.0000 | 0.0000 | 1.0000 | 0.9500
2312 | 李坪#5柱上公变 100 | 黄 | 0.0000 | 78.3960 | 100.0000 | 0.0000 | 0.0000 | 1.0000 | 0.9500
2313 | 李坪#4柱上公变 | 黄 | 0.0000 | 80.2240 | 100.0000 | 0.0000 | 0.0000 | 1.0000 | 0.9500
2314 | 李坪#3柱上公变 100 | 黄 | 0.0000 | 78.1440 | 100.0000 | 0.0000 | 0.0000 | 1.0000 | 0.9500
2315 | 李坪#2柱上公变 200 | 黄 | 0.0000 | 155.6480 | 200.0000 | 0.0000 | 0.0000 | 1.0000 | 0.9500
2316 | 李坪#1柱上公变 200 | 黄 | 0.0000 | 154.9520 | 200.0000 | 0.0000 | 0.0000 | 1.0000 | 0.9500
2317 | 杉木村7#柱上公变 200 | 绿 | 154.1480 | 154.1480 | 200.0000 | 0.0000 | 0.0000 | 1.0000 | 0.9500
2318 | 杉木村#8柱上公变 50 | 绿 | 38.1260 | 38.1260 | 50.0000 | 0.0000 | 0.0000 | 1.0000 | 0.9500
2319 | 杉木村#6柱上公变 50 | 绿 | 39.2960 | 39.2960 | 50.0000 | 0.0000 | 0.0000 | 1.0000 | 0.9500
2320 | 杉木村#4柱上公变 100 | 绿 | 77.1400 | 77.1400 | 100.0000 | 0.0000 | 0.0000 | 1.0000 | 0.9500
2321 | 杉木村#3柱上公变 50 | 绿 | 39.1100 | 39.1100 | 50.0000 | 0.0000 | 0.0000 | 1.0000 | 0.9500
2322 | 杉木村#1柱上公变 50 | 绿 | 38.0320 | 38.0320 | 50.0000 | 0.0000 | 0.0000 | 1.0000 | 0.9500
2323 | 杉木#5柱上公变 50 | 绿 | 39.1200 | 39.1200 | 50.0000 | 0.0000 | 0.0000 | 1.0000 | 0.9500
2324 | 机械厂＃2柱上公变 400 | 绿 | 313.3600 | 313.3600 | 400.0000 | 0.0000 | 0.0000 | 1.0000 | 0.9500
2325 | 机械厂#1柱上公变 315 | 绿 | 245.2000 | 245.2000 | 315.0000 | 0.0000 | 0.0000 | 1.0000 | 0.9500
2326 | 朱衣场镇09#公变 200 | 绿 | 152.5160 | 152.5160 | 200.0000 | 0.0000 | 0.0000 | 1.0000 | 0.9500
2327 | 木耳#7柱上公变 100 | 绿 | 0.0000 | 79.6960 | 100.0000 | 0.0000 | 0.0000 | 1.0000 | 0.9500
2328 | 木耳#5柱上公变 50 | 绿 | 0.0000 | 40.6200 | 50.0000 | 0.0000 | 0.0000 | 1.0000 | 0.9500
2329 | 木耳#4柱上公变 50 | 绿 | 0.0000 | 38.2600 | 50.0000 | 0.0000 | 0.0000 | 1.0000 | 0.9500
2330 | 木耳#3柱上公变 100 | 绿 | 0.0000 | 76.3640 | 100.0000 | 0.0000 | 0.0000 | 1.0000 | 0.9500
2331 | 木耳#2柱上公变 50 | 绿 | 0.0000 | 39.9980 | 50.0000 | 0.0000 | 0.0000 | 1.0000 | 0.9500
2332 | 木耳#1柱上公变 200 | 绿 | 0.0000 | 152.4380 | 200.0000 | 0.0000 | 0.0000 | 1.0000 | 0.9500
2333 | 木材司#1柱上公变 400 | 绿 | 319.9480 | 319.9480 | 400.0000 | 0.0000 | 0.0000 | 1.0000 | 0.9500
2334 | 朝阳#7柱上公变 50 | 黄 | 0.0000 | 41.6220 | 50.0000 | 0.0000 | 0.0000 | 1.0000 | 0.9500
2335 | 朝阳#6柱上公变 200 | 黄 | 0.0000 | 153.9200 | 200.0000 | 0.0000 | 0.0000 | 1.0000 | 0.9500
2336 | 朝阳#5柱上公变 100 | 黄 | 0.0000 | 81.2040 | 100.0000 | 0.0000 | 0.0000 | 1.0000 | 0.9500
2337 | 朝阳#4柱上公变 100 | 黄 | 0.0000 | 80.2330 | 100.0000 | 0.0000 | 0.0000 | 1.0000 | 0.9500
2338 | 朝阳#3柱上公变 100 | 黄 | 0.0000 | 76.7320 | 100.0000 | 0.0000 | 0.0000 | 1.0000 | 0.9500
2339 | 望江#9柱上公变 100 | 绿 | 79.5610 | 79.5610 | 100.0000 | 0.0000 | 0.0000 | 1.0000 | 0.9500
2340 | 望江#8柱上公变 100 | 绿 | 83.4580 | 83.4580 | 100.0000 | 0.0000 | 0.0000 | 1.0000 | 0.9500
2341 | 望江#7柱上公变 160 | 绿 | 0.0000 | 0.0000 | 160.0000 | 0.0000 | 129.3750 | 1.0000 | 0.9500
2342 | 望江#5柱上公变 100 | 绿 | 78.4000 | 78.4000 | 100.0000 | 0.0000 | 0.0000 | 1.0000 | 0.9500
2343 | 望江#3柱上公变 50 | 绿 | 40.8710 | 40.8710 | 50.0000 | 0.0000 | 0.0000 | 1.0000 | 0.9500
2344 | 望江#2柱上公变 30 | 绿 | 23.1000 | 23.1000 | 30.0000 | 0.0000 | 0.0000 | 1.0000 | 0.9500
2345 | 望江#1柱上公变 50 | 绿 | 38.7100 | 38.7100 | 50.0000 | 0.0000 | 0.0000 | 1.0000 | 0.9500
2346 | 望江#12柱上公变 100 | 绿 | 76.9930 | 76.9930 | 100.0000 | 0.0000 | 0.0000 | 1.0000 | 0.9500
2347 | 望江#11柱上公变（河坝） 400 | 绿 | 310.1200 | 310.1200 | 400.0000 | 0.0000 | 0.0000 | 1.0000 | 0.9500
2348 | 望江#10柱上公变（烂池子）100 | 绿 | 78.2170 | 78.2170 | 100.0000 | 0.0000 | 0.0000 | 1.0000 | 0.9500
2349 | 月牙街#47处箱变 | 绿 | 498.1600 | 498.1600 | 630.0000 | 0.0000 | 0.0000 | 1.0000 | 0.9500
2350 | 曹家村#3柱上公变 160 | 绿 | 125.6800 | 125.6800 | 160.0000 | 0.0000 | 0.0000 | 1.0000 | 0.9500
2351 | 曹家村#2柱上公变 50 | 绿 | 39.5540 | 39.5540 | 50.0000 | 0.0000 | 0.0000 | 1.0000 | 0.9500
2352 | 曹家村#1柱上公变 100 | 绿 | 77.0770 | 77.0770 | 100.0000 | 0.0000 | 0.0000 | 1.0000 | 0.9500
2353 | 景观大道A区#3箱变 | 绿 | 307.2280 | 307.2280 | 400.0000 | 0.0000 | 0.0000 | 1.0000 | 0.9500
2354 | 景观大道A区#2箱变 | 绿 | 308.7400 | 308.7400 | 400.0000 | 0.0000 | 0.0000 | 1.0000 | 0.9500
2355 | 景夔针织柱上公变 315 | 绿 | 246.6160 | 246.6160 | 315.0000 | 0.0000 | 0.0000 | 1.0000 | 0.9500
2356 | 景夔针织#2柱上公变 250 | 绿 | 193.3240 | 193.3240 | 250.0000 | 0.0000 | 0.0000 | 1.0000 | 0.9500
2357 | 星河地产配变 | 绿 | 664.3040 | 664.3040 | 800.0000 | 0.0000 | 0.0000 | 1.0000 | 0.9500
2358 | 星光#9柱上公变 50 | 绿 | 38.5660 | 38.5660 | 50.0000 | 0.0000 | 0.0000 | 1.0000 | 0.9500
2359 | 星光#8柱上公变 30 | 绿 | 22.9400 | 22.9400 | 30.0000 | 0.0000 | 0.0000 | 1.0000 | 0.9500
2360 | 星光#7柱上公变 50 | 绿 | 38.2540 | 38.2540 | 50.0000 | 0.0000 | 0.0000 | 1.0000 | 0.9500
2361 | 星光#6柱上公变 50 | 绿 | 38.7040 | 38.7040 | 50.0000 | 0.0000 | 0.0000 | 1.0000 | 0.9500
2362 | 星光#5柱上公变 30 | 绿 | 23.0180 | 23.0180 | 30.0000 | 0.0000 | 0.0000 | 1.0000 | 0.9500
2363 | 星光#4柱上公变 80 | 绿 | 61.8470 | 61.8470 | 80.0000 | 0.0000 | 0.0000 | 1.0000 | 0.9500
2364 | 星光#3柱上公变 50 | 绿 | 38.0000 | 38.0000 | 50.0000 | 0.0000 | 0.0000 | 1.0000 | 0.9500
2365 | 星光#2柱上公变 50 | 绿 | 38.4620 | 38.4620 | 50.0000 | 0.0000 | 0.0000 | 1.0000 | 0.9500
2366 | 星光#12柱上公变 30 | 绿 | 22.9560 | 22.9560 | 30.0000 | 0.0000 | 0.0000 | 1.0000 | 0.9500
2367 | 星光#11柱上公变 30 | 绿 | 22.8040 | 22.8040 | 30.0000 | 0.0000 | 0.0000 | 1.0000 | 0.9500
2368 | 星光#10柱上公变 30 | 绿 | 23.5080 | 23.5080 | 30.0000 | 0.0000 | 0.0000 | 1.0000 | 0.9500
2369 | 星光#01柱上公变 100 | 绿 | 77.2300 | 77.2300 | 100.0000 | 0.0000 | 0.0000 | 1.0000 | 0.9500
2370 | 昙花村4柱上公变 100 | 绿 | 76.0080 | 76.0080 | 100.0000 | 0.0000 | 0.0000 | 1.0000 | 0.9500
2371 | 昙花村2柱上公变 100 | 绿 | 76.4360 | 76.4360 | 100.0000 | 0.0000 | 0.0000 | 1.0000 | 0.9500
2372 | 昙花村1柱上公变 160 | 绿 | 123.0480 | 123.0480 | 160.0000 | 0.0000 | 0.0000 | 1.0000 | 0.9500
2373 | 昙花村#8柱上公变 50 | 绿 | 38.3760 | 38.3760 | 50.0000 | 0.0000 | 0.0000 | 1.0000 | 0.9500
2374 | 昙花村#7柱上公变 200 | 黄 | 132.5840 | 132.5840 | 200.0000 | 0.0000 | 0.0000 | 1.0000 | 0.9500
2375 | 昙花村#6柱上公变 100 | 绿 | 76.6080 | 76.6080 | 100.0000 | 0.0000 | 0.0000 | 1.0000 | 0.9500
2376 | 昙花村#5柱上公变 100 | 绿 | 76.2440 | 76.2440 | 100.0000 | 0.0000 | 0.0000 | 1.0000 | 0.9500
2377 | 昙花村#3柱上公变 100 | 绿 | 78.4060 | 78.4060 | 100.0000 | 0.0000 | 0.0000 | 1.0000 | 0.9500
2378 | 明良街19#处柱上公变 400 | 绿 | 321.5000 | 321.5000 | 400.0000 | 0.0000 | 0.0000 | 1.0000 | 0.9500
2379 | 明良街164#旁柱上公变 315 | 黄 | 243.8400 | 243.8400 | 315.0000 | 0.0000 | 0.0000 | 1.0000 | 0.9500
2380 | 明良街133#处柱上公变 315 | 黄 | 253.8400 | 253.8400 | 315.0000 | 0.0000 | 0.0000 | 1.0000 | 0.9500
2381 | 明水村3柱上公变（比塘包）200 | 绿 | 152.8040 | 152.8040 | 200.0000 | 0.0000 | 0.0000 | 1.0000 | 0.9500
2382 | 明水村1柱上公变（王家老屋） 50 | 绿 | 38.8490 | 38.8490 | 50.0000 | 0.0000 | 0.0000 | 1.0000 | 0.9500
2383 | 明水村#7柱上公变 50 | 绿 | 38.5660 | 38.5660 | 50.0000 | 0.0000 | 0.0000 | 1.0000 | 0.9500
2384 | 明水村#6柱上公变 50 | 绿 | 38.3240 | 38.3240 | 50.0000 | 0.0000 | 0.0000 | 1.0000 | 0.9500
2385 | 明水村#5柱上公变 100 | 黄 | 0.0000 | 0.0000 | 100.0000 | 0.0000 | 37.5000 | 1.0000 | 0.9500
2386 | 明水村#4柱上公变（罗家大地） 50 | 绿 | 39.9280 | 39.9280 | 50.0000 | 0.0000 | 0.0000 | 1.0000 | 0.9500
2387 | 明水村#2柱上公变（小学）50 | 绿 | 39.2100 | 39.2100 | 50.0000 | 0.0000 | 0.0000 | 1.0000 | 0.9500
2388 | 明月巷柱上公变 315 | 绿 | 270.6240 | 270.6240 | 315.0000 | 0.0000 | 0.0000 | 1.0000 | 0.9500
2389 | 明堂村新农村柱上公变 315 | 绿 | 243.1680 | 243.1680 | 315.0000 | 0.0000 | 0.0000 | 1.0000 | 0.9500
2390 | 明堂村#6柱上公变 160 | 绿 | 124.3480 | 124.3480 | 160.0000 | 0.0000 | 0.0000 | 1.0000 | 0.9500
2391 | 明堂村#4柱上公变 400 | 绿 | 323.1670 | 323.1670 | 400.0000 | 0.0000 | 0.0000 | 1.0000 | 0.9500
2392 | 明堂村#3柱上公变 200 | 黄 | 67.9820 | 67.9820 | 200.0000 | 0.0000 | 51.8700 | 1.0000 | 0.9500
2393 | 明堂村#13柱上公变 100 | 绿 | 78.6910 | 78.6910 | 100.0000 | 0.0000 | 0.0000 | 1.0000 | 0.9500
2394 | 明堂#9柱上公变 50 | 绿 | 39.0845 | 39.0845 | 50.0000 | 0.0000 | 0.0000 | 1.0000 | 0.9500
2395 | 明堂#8柱上公变 80 | 绿 | 63.5920 | 63.5920 | 80.0000 | 0.0000 | 0.0000 | 1.0000 | 0.9500
2396 | 明堂#7柱上公变 50 | 绿 | 40.5900 | 40.5900 | 50.0000 | 0.0000 | 0.0000 | 1.0000 | 0.9500
2397 | 明堂#5柱上公变 50 | 绿 | 38.2880 | 38.2880 | 50.0000 | 0.0000 | 0.0000 | 1.0000 | 0.9500
2398 | 明堂#1柱上公变 200 | 绿 | 161.1560 | 161.1560 | 200.0000 | 0.0000 | 0.0000 | 1.0000 | 0.9500
2399 | 明堂#12柱上公变 100 | 绿 | 79.5070 | 79.5070 | 100.0000 | 0.0000 | 0.0000 | 1.0000 | 0.9500
2400 | 明堂#11柱上公变 100 | 绿 | 76.0300 | 76.0300 | 100.0000 | 0.0000 | 0.0000 | 1.0000 | 0.9500
2401 | 明堂#10柱上公变 50 | 绿 | 40.4160 | 40.4160 | 50.0000 | 0.0000 | 0.0000 | 1.0000 | 0.9500
2402 | 无山村#3柱上公变 125 | 绿 | 97.1690 | 97.1690 | 125.0000 | 0.0000 | 0.0000 | 1.0000 | 0.9500
2403 | 无山村#2柱上公变 50 | 绿 | 38.3480 | 38.3480 | 50.0000 | 0.0000 | 0.0000 | 1.0000 | 0.9500
2404 | 无山#6柱上公变 30 | 绿 | 23.6190 | 23.6190 | 30.0000 | 0.0000 | 0.0000 | 1.0000 | 0.9500
2405 | 无山#5柱上公变 50 | 绿 | 38.3240 | 38.3240 | 50.0000 | 0.0000 | 0.0000 | 1.0000 | 0.9500
2406 | 无山#4柱上公变 50 | 绿 | 38.9390 | 38.9390 | 50.0000 | 0.0000 | 0.0000 | 1.0000 | 0.9500
2407 | 无山#1柱上公变 100 | 绿 | 76.6520 | 76.6520 | 100.0000 | 0.0000 | 0.0000 | 1.0000 | 0.9500
2408 | 旋风五组柱上公变 160 | 绿 | 122.1840 | 122.1840 | 160.0000 | 0.0000 | 0.0000 | 1.0000 | 0.9500
2409 | 旋风七组柱上公变 50 | 绿 | 38.9440 | 38.9440 | 50.0000 | 0.0000 | 0.0000 | 1.0000 | 0.9500
2410 | 旋风8社柱上公变 50 | 绿 | 38.0915 | 38.0915 | 50.0000 | 0.0000 | 0.0000 | 1.0000 | 0.9500
2411 | 旋风3社柱上公变 400 | 绿 | 315.6320 | 315.6320 | 400.0000 | 0.0000 | 0.0000 | 1.0000 | 0.9500
2412 | 旅游局柱上公变 400 | 绿 | 318.6720 | 318.6720 | 400.0000 | 0.0000 | 0.0000 | 1.0000 | 0.9500
2413 | 施家梁菜市场柱上公变 400 | 绿 | 364.8700 | 364.8700 | 400.0000 | 0.0000 | 0.0000 | 1.0000 | 0.9500
2414 | 施家梁下段柱上公变 315 | 黄 | 243.2000 | 243.2000 | 315.0000 | 0.0000 | 0.0000 | 1.0000 | 0.9500
2415 | 施家梁下段#1柱上公变 315 | 黄 | 242.0640 | 242.0640 | 315.0000 | 0.0000 | 0.0000 | 1.0000 | 0.9500
2416 | 方洞村#6柱上公变 30 | 绿 | 22.8183 | 22.8183 | 30.0000 | 0.0000 | 0.0000 | 1.0000 | 0.9500
2417 | 方洞村#4柱上公变 30 | 绿 | 24.5160 | 24.5160 | 30.0000 | 0.0000 | 0.0000 | 1.0000 | 0.9500
2418 | 方洞村#3柱上公变 50 | 绿 | 38.8120 | 38.8120 | 50.0000 | 0.0000 | 0.0000 | 1.0000 | 0.9500
2419 | 新邬柱上变 160 | 绿 | 121.7560 | 121.7560 | 160.0000 | 0.0000 | 0.0000 | 1.0000 | 0.9500
2420 | 新街村＃4柱上公变 30 | 绿 | 23.6400 | 23.6400 | 30.0000 | 0.0000 | 0.0000 | 1.0000 | 0.9500
2421 | 新街村2#柱上公变 30 | 绿 | 22.8165 | 22.8165 | 30.0000 | 0.0000 | 0.0000 | 1.0000 | 0.9500
2422 | 新街村#9柱上公变 30 | 绿 | 23.0940 | 23.0940 | 30.0000 | 0.0000 | 0.0000 | 1.0000 | 0.9500
2423 | 新街村#8柱上公变 30 | 绿 | 22.8075 | 22.8075 | 30.0000 | 0.0000 | 0.0000 | 1.0000 | 0.9500
2424 | 新街村#7柱上公变 50 | 绿 | 38.7220 | 38.7220 | 50.0000 | 0.0000 | 0.0000 | 1.0000 | 0.9500
2425 | 新街村#6柱上公变 30 | 黄 | 21.6315 | 21.6315 | 30.0000 | 0.0000 | 0.0000 | 1.0000 | 0.9500
2426 | 新街村#5柱上公变 80 | 绿 | 60.9960 | 60.9960 | 80.0000 | 0.0000 | 0.0000 | 1.0000 | 0.9500
2427 | 新街村#11柱上公变 30 | 绿 | 23.0865 | 23.0865 | 30.0000 | 0.0000 | 0.0000 | 1.0000 | 0.9500
2428 | 新街村#10柱上公变 50 | 绿 | 38.2730 | 38.2730 | 50.0000 | 0.0000 | 0.0000 | 1.0000 | 0.9500
2429 | 新街#8柱上公变（电信） 400 | 绿 | 322.8160 | 322.8160 | 400.0000 | 0.0000 | 0.0000 | 1.0000 | 0.9500
2430 | 新街#7柱上公变 （老广场） 400 | 绿 | 327.3880 | 327.3880 | 400.0000 | 0.0000 | 0.0000 | 1.0000 | 0.9500
2431 | 新街#6柱上公变 （小学）315 | 绿 | 250.7640 | 250.7640 | 315.0000 | 0.0000 | 0.0000 | 1.0000 | 0.9500
2432 | 新街#5柱上公变 315 | 绿 | 275.0500 | 275.0500 | 315.0000 | 0.0000 | 0.0000 | 1.0000 | 0.9500
2433 | 新街#3柱上变 315 | 绿 | 265.0200 | 265.0200 | 315.0000 | 0.0000 | 0.0000 | 1.0000 | 0.9500
2434 | 新街#2柱上公变 400 | 绿 | 343.8300 | 343.8300 | 400.0000 | 0.0000 | 0.0000 | 1.0000 | 0.9500
2435 | 新街#1柱上公变 315 | 绿 | 253.2360 | 253.2360 | 315.0000 | 0.0000 | 0.0000 | 1.0000 | 0.9500
2436 | 新街#04柱上变 200 | 绿 | 161.3840 | 161.3840 | 200.0000 | 0.0000 | 0.0000 | 1.0000 | 0.9500
2437 | 新竹社区柱上公变 315 | 绿 | 246.2000 | 246.2000 | 315.0000 | 0.0000 | 0.0000 | 1.0000 | 0.9500
2438 | 新竹巷87#处柱上公变 400 | 绿 | 316.4800 | 316.4800 | 400.0000 | 0.0000 | 0.0000 | 1.0000 | 0.9500
2439 | 新竹巷118#处2#柱上公变 315 | 绿 | 246.1200 | 246.1200 | 315.0000 | 0.0000 | 0.0000 | 1.0000 | 0.9500
2440 | 新竹巷118#处1#柱上公变 315 | 绿 | 248.9760 | 248.9760 | 315.0000 | 0.0000 | 0.0000 | 1.0000 | 0.9500
2441 | 新浦#9柱上公变 （变电站前） 400 | 绿 | 310.8940 | 310.8940 | 400.0000 | 0.0000 | 0.0000 | 1.0000 | 0.9500
2442 | 新浦#8柱上公变 100 | 绿 | 78.0800 | 78.0800 | 100.0000 | 0.0000 | 0.0000 | 1.0000 | 0.9500
2443 | 新浦#7柱上公变 100 | 绿 | 76.0040 | 76.0040 | 100.0000 | 0.0000 | 0.0000 | 1.0000 | 0.9500
2444 | 新浦#5柱上公变 125 | 绿 | 97.2560 | 97.2560 | 125.0000 | 0.0000 | 0.0000 | 1.0000 | 0.9500
2445 | 新浦#4柱上公变 80 | 绿 | 30.4340 | 30.4340 | 80.0000 | 0.0000 | 33.0000 | 1.0000 | 0.9500
2446 | 新浦#3柱上公变 125 | 绿 | 97.8320 | 97.8320 | 125.0000 | 0.0000 | 0.0000 | 1.0000 | 0.9500
2447 | 新浦#2柱上公变 125 | 绿 | 95.0160 | 95.0160 | 125.0000 | 0.0000 | 0.0000 | 1.0000 | 0.9500
2448 | 新浦#14柱上公变 100 | 绿 | 76.4680 | 76.4680 | 100.0000 | 0.0000 | 0.0000 | 1.0000 | 0.9500
2449 | 新浦#13柱上公变 200 | 绿 | 155.7280 | 155.7280 | 200.0000 | 0.0000 | 0.0000 | 1.0000 | 0.9500
2450 | 新浦#12柱上公变（大坪） 100 | 绿 | 77.6520 | 77.6520 | 100.0000 | 0.0000 | 0.0000 | 1.0000 | 0.9500
2451 | 新浦#11柱上公变 200 | 绿 | 160.2800 | 160.2800 | 200.0000 | 0.0000 | 0.0000 | 1.0000 | 0.9500
2452 | 新浦#10柱上公变（大水田）200 | 绿 | 153.9260 | 153.9260 | 200.0000 | 0.0000 | 0.0000 | 1.0000 | 0.9500
2453 | 新浦#06柱上公变 80 | 绿 | 61.1700 | 61.1700 | 80.0000 | 0.0000 | 0.0000 | 1.0000 | 0.9500
2454 | 新浦#01柱上公变 （变电站后） 100 | 绿 | 78.5560 | 78.5560 | 100.0000 | 0.0000 | 0.0000 | 1.0000 | 0.9500
2455 | 新民镇朱盛压柱上公变 100 | 绿 | 0.0000 | 76.6360 | 100.0000 | 0.0000 | 0.0000 | 1.0000 | 0.9500
2456 | 新民村颜家湾柱上公变 400 | 绿 | 0.0000 | 285.4000 | 400.0000 | 0.0000 | 39.6000 | 1.0000 | 0.9500
2457 | 新民村陈家营柱上公变 200 | 绿 | 0.0000 | 154.6640 | 200.0000 | 0.0000 | 0.0000 | 1.0000 | 0.9500
2458 | 新民村茶山柱上公变 100 | 绿 | 0.0000 | 77.1520 | 100.0000 | 0.0000 | 0.0000 | 1.0000 | 0.9500
2459 | 新民村#3柱上公变 50 | 绿 | 0.0000 | 39.2120 | 50.0000 | 0.0000 | 0.0000 | 1.0000 | 0.9500
2460 | 新民村#2柱上公变(庙子坝） 400 | 绿 | 0.0000 | 306.0040 | 400.0000 | 0.0000 | 0.0000 | 1.0000 | 0.9500
2461 | 新民村#1柱上公变（董家榜) 400 | 绿 | 0.0000 | 304.7080 | 400.0000 | 0.0000 | 0.0000 | 1.0000 | 0.9500
2462 | 新民政府柱上公变 400 | 绿 | 0.0000 | 313.4080 | 400.0000 | 0.0000 | 0.0000 | 1.0000 | 0.9500
2463 | 新民巷处柱上公变 400 | 绿 | 349.4000 | 349.4000 | 400.0000 | 0.0000 | 0.0000 | 1.0000 | 0.9500
2464 | 新民巷2#柱上公变 315 | 绿 | 243.4480 | 243.4480 | 315.0000 | 0.0000 | 0.0000 | 1.0000 | 0.9500
2465 | 新民巷1#柱上公变 315 | 绿 | 262.5520 | 262.5520 | 315.0000 | 0.0000 | 0.0000 | 1.0000 | 0.9500
2466 | 新民场镇邮政柱上公变 400 | 绿 | 0.0000 | 334.8800 | 400.0000 | 0.0000 | 0.0000 | 1.0000 | 0.9500
2467 | 新民场镇小学柱上公变 315 | 绿 | 0.0000 | 241.7920 | 315.0000 | 0.0000 | 0.0000 | 1.0000 | 0.9500
2468 | 新民场镇向家包柱上公变 315 | 绿 | 0.0000 | 245.6720 | 315.0000 | 0.0000 | 0.0000 | 1.0000 | 0.9500
2469 | 新民场镇#9柱上公变 400 | 绿 | 0.0000 | 304.0000 | 400.0000 | 0.0000 | 0.0000 | 1.0000 | 0.9500
2470 | 新民场镇#8柱上公变 400 | 绿 | 0.0000 | 304.0100 | 400.0000 | 0.0000 | 0.0000 | 1.0000 | 0.9500
2471 | 新民场镇#7柱上公变 400 | 绿 | 0.0000 | 326.8720 | 400.0000 | 0.0000 | 0.0000 | 1.0000 | 0.9500
2472 | 新民场镇#6柱上公变 400 | 绿 | 0.0000 | 323.6500 | 400.0000 | 0.0000 | 0.0000 | 1.0000 | 0.9500
2473 | 新民场镇#5柱上公变 400 | 绿 | 0.0000 | 314.1680 | 400.0000 | 0.0000 | 0.0000 | 1.0000 | 0.9500
2474 | 新民场镇#3柱上公变 315 | 绿 | 0.0000 | 194.2140 | 315.0000 | 0.0000 | 49.5000 | 1.0000 | 0.9500
2475 | 新民场镇#1柱上公变 400 | 绿 | 0.0000 | 343.8880 | 400.0000 | 0.0000 | 0.0000 | 1.0000 | 0.9500
2476 | 新民五组柱上公变 200 | 绿 | 0.0000 | 155.6640 | 200.0000 | 0.0000 | 0.0000 | 1.0000 | 0.9500
2477 | 新桥村#9柱上公变 100 | 黄 | 79.4120 | 79.4120 | 100.0000 | 0.0000 | 0.0000 | 1.0000 | 0.9500
2478 | 新桥村#8柱上公变 100 | 黄 | 76.0020 | 76.0020 | 100.0000 | 0.0000 | 0.0000 | 1.0000 | 0.9500
2479 | 新桥村#7柱上公变 80 | 黄 | 61.3020 | 61.3020 | 80.0000 | 0.0000 | 0.0000 | 1.0000 | 0.9500
2480 | 新桥村#6柱上公变 50 | 黄 | 38.9540 | 38.9540 | 50.0000 | 0.0000 | 0.0000 | 1.0000 | 0.9500
2481 | 新桥村#5柱上公变 100 | 黄 | 77.7920 | 77.7920 | 100.0000 | 0.0000 | 0.0000 | 1.0000 | 0.9500
2482 | 新桥村#4柱上公变100 | 黄 | 78.6660 | 78.6660 | 100.0000 | 0.0000 | 0.0000 | 1.0000 | 0.9500
2483 | 新桥村#2柱上公变 160 | 黄 | 122.4800 | 122.4800 | 160.0000 | 0.0000 | 0.0000 | 1.0000 | 0.9500
2484 | 新桥村#11柱上公变 50 | 黄 | 39.4300 | 39.4300 | 50.0000 | 0.0000 | 0.0000 | 1.0000 | 0.9500
2485 | 新桥村#10柱上公变 50 | 黄 | 39.6640 | 39.6640 | 50.0000 | 0.0000 | 0.0000 | 1.0000 | 0.9500
2486 | 新林村#9柱上公变 100 | 绿 | 76.9360 | 76.9360 | 100.0000 | 0.0000 | 0.0000 | 1.0000 | 0.9500
2487 | 新林村#8柱上公变 100 | 绿 | 77.1200 | 77.1200 | 100.0000 | 0.0000 | 0.0000 | 1.0000 | 0.9500
2488 | 新林村#7柱上公变100 | 绿 | 77.3480 | 77.3480 | 100.0000 | 0.0000 | 0.0000 | 1.0000 | 0.9500
2489 | 新林村#6柱上公变50 | 绿 | 38.4040 | 38.4040 | 50.0000 | 0.0000 | 0.0000 | 1.0000 | 0.9500
2490 | 新林村#5柱上公变 100 | 绿 | 81.2120 | 81.2120 | 100.0000 | 0.0000 | 0.0000 | 1.0000 | 0.9500
2491 | 新林村#4柱上公变 100 | 绿 | 76.3920 | 76.3920 | 100.0000 | 0.0000 | 0.0000 | 1.0000 | 0.9500
2492 | 新林村#3柱上公变 50 | 绿 | 38.6000 | 38.6000 | 50.0000 | 0.0000 | 0.0000 | 1.0000 | 0.9500
2493 | 新林村#2柱上公变 100 | 绿 | 76.7440 | 76.7440 | 100.0000 | 0.0000 | 0.0000 | 1.0000 | 0.9500
2494 | 新林村#1柱上公变100 | 绿 | 80.6480 | 80.6480 | 100.0000 | 0.0000 | 0.0000 | 1.0000 | 0.9500
2495 | 新林村#13柱上公变 100 | 绿 | 76.0000 | 76.0000 | 100.0000 | 0.0000 | 0.0000 | 1.0000 | 0.9500
2496 | 新林村#12柱上公变（安置点） | 绿 | 313.7260 | 313.7260 | 400.0000 | 0.0000 | 0.0000 | 1.0000 | 0.9500
2497 | 新林村#11柱上公变 50 | 绿 | 38.0020 | 38.0020 | 50.0000 | 0.0000 | 0.0000 | 1.0000 | 0.9500
2498 | 新林村#10柱上公变 50 | 绿 | 38.5620 | 38.5620 | 50.0000 | 0.0000 | 0.0000 | 1.0000 | 0.9500
2499 | 新政村八号柱上公变 200 | 绿 | 157.5680 | 157.5680 | 200.0000 | 0.0000 | 0.0000 | 1.0000 | 0.9500
2500 | 新政村九号柱上公变 50 | 绿 | 39.2660 | 39.2660 | 50.0000 | 0.0000 | 0.0000 | 1.0000 | 0.9500
2501 | 新政村#7柱上公变 100 | 绿 | 77.1730 | 77.1730 | 100.0000 | 0.0000 | 0.0000 | 1.0000 | 0.9500
2502 | 新政村#6柱上公变 50 | 绿 | 38.9403 | 38.9403 | 50.0000 | 0.0000 | 0.0000 | 1.0000 | 0.9500
2503 | 新政村#5柱上公变 50 | 绿 | 38.7890 | 38.7890 | 50.0000 | 0.0000 | 0.0000 | 1.0000 | 0.9500
2504 | 新政村#4柱上公变 250 | 绿 | 193.2040 | 193.2040 | 250.0000 | 0.0000 | 0.0000 | 1.0000 | 0.9500
2505 | 新政村#3柱上公变 50 | 绿 | 38.6209 | 38.6209 | 50.0000 | 0.0000 | 0.0000 | 1.0000 | 0.9500
2506 | 新政村#2柱上公变 125 | 绿 | 98.4033 | 98.4033 | 125.0000 | 0.0000 | 0.0000 | 1.0000 | 0.9500
2507 | 新政村#1柱上公变 100 | 绿 | 77.9680 | 77.9680 | 100.0000 | 0.0000 | 0.0000 | 1.0000 | 0.9500
2508 | 新政村#10柱上公变 100 | 绿 | 76.0930 | 76.0930 | 100.0000 | 0.0000 | 0.0000 | 1.0000 | 0.9500
2509 | 新房村#8柱上公变（黑湾） 50 | 绿 | 38.0300 | 38.0300 | 50.0000 | 0.0000 | 0.0000 | 1.0000 | 0.9500
2510 | 新房村#7柱上公变 50 | 绿 | 38.8220 | 38.8220 | 50.0000 | 0.0000 | 0.0000 | 1.0000 | 0.9500
2511 | 新房村#6柱上公变 50 | 绿 | 40.6550 | 40.6550 | 50.0000 | 0.0000 | 0.0000 | 1.0000 | 0.9500
2512 | 新房村#5柱上公变 50 | 绿 | 38.1300 | 38.1300 | 50.0000 | 0.0000 | 0.0000 | 1.0000 | 0.9500
2513 | 新房村#4柱上公变 100 | 黄 | 16.5320 | 16.5320 | 100.0000 | 0.0000 | 40.5900 | 1.0000 | 0.9500
2514 | 新房村#3柱上公变 30 | 绿 | 22.8045 | 22.8045 | 30.0000 | 0.0000 | 0.0000 | 1.0000 | 0.9500
2515 | 新房村#2柱上公变 100 | 黄 | 22.7890 | 22.7890 | 100.0000 | 0.0000 | 0.0000 | 1.0000 | 0.9500
2516 | 新房村#1柱上公变 50 | 绿 | 38.6280 | 38.6280 | 50.0000 | 0.0000 | 0.0000 | 1.0000 | 0.9500
2517 | 新庙村#8柱上公变 100 | 绿 | 76.0030 | 76.0030 | 100.0000 | 0.0000 | 0.0000 | 1.0000 | 0.9500
2518 | 新庙村#7柱上公变 30 | 绿 | 22.8762 | 22.8762 | 30.0000 | 0.0000 | 0.0000 | 1.0000 | 0.9500
2519 | 新庙村#6柱上公变 30 | 绿 | 23.2572 | 23.2572 | 30.0000 | 0.0000 | 0.0000 | 1.0000 | 0.9500
2520 | 新庙村#5柱上公变 30 | 绿 | 23.3782 | 23.3782 | 30.0000 | 0.0000 | 0.0000 | 1.0000 | 0.9500
2521 | 新庙村#4柱上公变 50 | 绿 | 38.9168 | 38.9168 | 50.0000 | 0.0000 | 0.0000 | 1.0000 | 0.9500
2522 | 新庙村#3柱上公变 50 | 绿 | 39.3173 | 39.3173 | 50.0000 | 0.0000 | 0.0000 | 1.0000 | 0.9500
2523 | 新庙村#2柱上公变 50 | 绿 | 41.6953 | 41.6953 | 50.0000 | 0.0000 | 0.0000 | 1.0000 | 0.9500
2524 | 新庙村#1柱上公变 100 | 绿 | 78.4958 | 78.4958 | 100.0000 | 0.0000 | 0.0000 | 1.0000 | 0.9500
2525 | 新华书店公变 | 绿 | 413.4320 | 413.4320 | 500.0000 | 0.0000 | 0.0000 | 1.0000 | 0.9500
2526 | 新佳苑柱上公变 400 | 绿 | 308.4200 | 308.4200 | 400.0000 | 0.0000 | 0.0000 | 1.0000 | 0.9500
2527 | 文管所柱上公变 200 | 绿 | 155.5680 | 155.5680 | 200.0000 | 0.0000 | 0.0000 | 1.0000 | 0.9500
2528 | 文昌村#4柱上公变 200 | 黄 | 152.0000 | 152.0000 | 200.0000 | 0.0000 | 0.0000 | 1.0000 | 0.9500
2529 | 文昌村#13柱上公变 200 | 黄 | 152.0120 | 152.0120 | 200.0000 | 0.0000 | 0.0000 | 1.0000 | 0.9500
2530 | 文昌#9柱上公变 100 | 黄 | 76.2360 | 76.2360 | 100.0000 | 0.0000 | 0.0000 | 1.0000 | 0.9500
2531 | 文昌#8柱上公变 100 | 黄 | 76.4650 | 76.4650 | 100.0000 | 0.0000 | 0.0000 | 1.0000 | 0.9500
2532 | 文昌#7柱上公变 30 | 黄 | 22.9170 | 22.9170 | 30.0000 | 0.0000 | 0.0000 | 1.0000 | 0.9500
2533 | 文昌#6上公变 30 | 黄 | 23.0460 | 23.0460 | 30.0000 | 0.0000 | 0.0000 | 1.0000 | 0.9500
2534 | 文昌#5柱上公变 50 | 黄 | 39.2320 | 39.2320 | 50.0000 | 0.0000 | 0.0000 | 1.0000 | 0.9500
2535 | 文昌#3柱上公变 30 | 黄 | 22.8120 | 22.8120 | 30.0000 | 0.0000 | 0.0000 | 1.0000 | 0.9500
2536 | 文昌#2柱上公变 50 | 黄 | 39.7250 | 39.7250 | 50.0000 | 0.0000 | 0.0000 | 1.0000 | 0.9500
2537 | 文昌#12柱上公变 250 | 黄 | 98.1760 | 98.1760 | 250.0000 | 0.0000 | 0.0000 | 1.0000 | 0.9500
2538 | 文昌#11柱上公变 100 | 黄 | 78.3130 | 78.3130 | 100.0000 | 0.0000 | 0.0000 | 1.0000 | 0.9500
2539 | 文昌#10柱上公变 100 | 黄 | 76.8070 | 76.8070 | 100.0000 | 0.0000 | 0.0000 | 1.0000 | 0.9500
2540 | 文峰枣树坪柱上公变 50 | 绿 | 0.0000 | 38.7160 | 50.0000 | 0.0000 | 0.0000 | 1.0000 | 0.9500
2541 | 文峰小梁湾柱上公变 100 | 绿 | 0.0000 | 77.8800 | 100.0000 | 0.0000 | 0.0000 | 1.0000 | 0.9500
2542 | 文峰大水田柱上公变 50 | 绿 | 0.0000 | 38.1920 | 50.0000 | 0.0000 | 0.0000 | 1.0000 | 0.9500
2543 | 文峰吴家嘴柱上公变 50 | 绿 | 0.0000 | 38.2080 | 50.0000 | 0.0000 | 0.0000 | 1.0000 | 0.9500
2544 | 文峰#3仓屋柱上公变 200 | 绿 | 0.0000 | 155.2280 | 200.0000 | 0.0000 | 0.0000 | 1.0000 | 0.9500
2545 | 文峰#2砖屋柱上公变 200 | 绿 | 0.0000 | 158.2100 | 200.0000 | 0.0000 | 0.0000 | 1.0000 | 0.9500
2546 | 文峰#1地坝梁柱上公变 200 | 绿 | 0.0000 | 152.0015 | 200.0000 | 0.0000 | 0.0000 | 1.0000 | 0.9500
2547 | 文化站#2箱变配电变压器 | 绿 | 515.9000 | 515.9000 | 630.0000 | 0.0000 | 0.0000 | 1.0000 | 0.9500
2548 | 文化站#1箱变配电变压器 | 绿 | 320.6800 | 320.6800 | 400.0000 | 0.0000 | 0.0000 | 1.0000 | 0.9500
2549 | 文化局#1-3公配 | 绿 | 171.6200 | 171.6200 | 200.0000 | 0.0000 | 0.0000 | 1.0000 | 0.9500
2550 | 文化局#1-1公配 | 绿 | 509.0100 | 509.0100 | 630.0000 | 0.0000 | 0.0000 | 1.0000 | 0.9500
2551 | 敬老院柱上公变 315 | 绿 | 249.7600 | 249.7600 | 315.0000 | 0.0000 | 0.0000 | 1.0000 | 0.9500
2552 | 敬老院#2柱上公变 315 | 绿 | 260.7600 | 260.7600 | 315.0000 | 0.0000 | 0.0000 | 1.0000 | 0.9500
2553 | 敬老院#1柱上公变 315 | 绿 | 244.8720 | 244.8720 | 315.0000 | 0.0000 | 0.0000 | 1.0000 | 0.9500
2554 | 教委处4#柱上公变 315 | 绿 | 253.4400 | 253.4400 | 315.0000 | 0.0000 | 0.0000 | 1.0000 | 0.9500
2555 | 教委处3#柱上公变 315 | 绿 | 247.7680 | 247.7680 | 315.0000 | 0.0000 | 0.0000 | 1.0000 | 0.9500
2556 | 教委处2#柱上公变 315 | 绿 | 239.5200 | 239.5200 | 315.0000 | 0.0000 | 0.0000 | 1.0000 | 0.9500
2557 | 教委处1#柱上公变 315 | 绿 | 247.2480 | 247.2480 | 315.0000 | 0.0000 | 0.0000 | 1.0000 | 0.9500
2558 | 摩天#7柱上公变 50 | 绿 | 38.8840 | 38.8840 | 50.0000 | 0.0000 | 0.0000 | 1.0000 | 0.9500
2559 | 摩天#6柱上公变 50 | 绿 | 40.1940 | 40.1940 | 50.0000 | 0.0000 | 0.0000 | 1.0000 | 0.9500
2560 | 摩天#5柱上公变 30 | 绿 | 38.0120 | 38.0120 | 50.0000 | 0.0000 | 0.0000 | 1.0000 | 0.9500
2561 | 摩天#4柱上公变 80 | 绿 | 61.3370 | 61.3370 | 80.0000 | 0.0000 | 0.0000 | 1.0000 | 0.9500
2562 | 摩天#3柱上公变 50 | 绿 | 38.6540 | 38.6540 | 50.0000 | 0.0000 | 0.0000 | 1.0000 | 0.9500
2563 | 摩天#2柱上公变 30 | 绿 | 23.9730 | 23.9730 | 30.0000 | 0.0000 | 0.0000 | 1.0000 | 0.9500
2564 | 摩天#1柱上公变 30 | 绿 | 22.9530 | 22.9530 | 30.0000 | 0.0000 | 0.0000 | 1.0000 | 0.9500
2565 | 搬运#3柱上公变 315 | 黄 | 239.4960 | 239.4960 | 315.0000 | 0.0000 | 0.0000 | 1.0000 | 0.9500
2566 | 搬运#2柱上公变 315 | 黄 | 250.0200 | 250.0200 | 315.0000 | 0.0000 | 0.0000 | 1.0000 | 0.9500
2567 | 搬运#1柱上公变 315 | 黄 | 244.5400 | 244.5400 | 315.0000 | 0.0000 | 0.0000 | 1.0000 | 0.9500
2568 | 招峰村泡桐坪柱上公变 50 | 绿 | 0.0000 | 38.2370 | 50.0000 | 0.0000 | 0.0000 | 1.0000 | 0.9500
2569 | 招峰村小学柱上公变 200 | 绿 | 0.0000 | 157.3040 | 200.0000 | 0.0000 | 0.0000 | 1.0000 | 0.9500
2570 | 招峰村太神包柱上公变 100 | 绿 | 0.0000 | 82.9480 | 100.0000 | 0.0000 | 0.0000 | 1.0000 | 0.9500
2571 | 招峰村后坝子泰山包柱上公变 100 | 绿 | 0.0000 | 77.7490 | 100.0000 | 0.0000 | 0.0000 | 1.0000 | 0.9500
2572 | 招峰村何家湾柱上公变 100 | 绿 | 0.0000 | 77.1370 | 100.0000 | 0.0000 | 0.0000 | 1.0000 | 0.9500
2573 | 报国路＃88处柱上公变 400 | 绿 | 319.2640 | 319.2640 | 400.0000 | 0.0000 | 0.0000 | 1.0000 | 0.9500
2574 | 报国路310#处柱上公变 315 | 绿 | 243.5920 | 243.5920 | 315.0000 | 0.0000 | 0.0000 | 1.0000 | 0.9500
2575 | 报国路208#处柱上公变 400 | 绿 | 312.8300 | 312.8300 | 400.0000 | 0.0000 | 0.0000 | 1.0000 | 0.9500
2576 | 报国路197#处柱上公变 315 | 绿 | 248.3840 | 248.3840 | 315.0000 | 0.0000 | 0.0000 | 1.0000 | 0.9500
2577 | 报国路16#处柱上公变 400 | 绿 | 312.2080 | 312.2080 | 400.0000 | 0.0000 | 0.0000 | 1.0000 | 0.9500
2578 | 技校柱上公变 250 | 黄 | 192.6960 | 192.6960 | 250.0000 | 0.0000 | 0.0000 | 1.0000 | 0.9500
2579 | 房管所柱上公变 400 | 绿 | 311.2720 | 311.2720 | 400.0000 | 0.0000 | 0.0000 | 1.0000 | 0.9500
2580 | 房管所柱上公变 250 | 绿 | 209.8400 | 209.8400 | 250.0000 | 0.0000 | 0.0000 | 1.0000 | 0.9500
2581 | 房管所#2柱上公变 250 | 绿 | 191.2800 | 191.2800 | 250.0000 | 0.0000 | 0.0000 | 1.0000 | 0.9500
2582 | 房地产管理所#2柱上公变 | 绿 | 242.8720 | 242.8720 | 315.0000 | 0.0000 | 0.0000 | 1.0000 | 0.9500
2583 | 房产管理所#2柱上公变 | 绿 | 309.0720 | 309.0720 | 400.0000 | 0.0000 | 0.0000 | 1.0000 | 0.9500
2584 | 房产管理所#1柱上公变 | 绿 | 307.0720 | 307.0720 | 400.0000 | 0.0000 | 0.0000 | 1.0000 | 0.9500
2585 | 悦湖#5-3公配 | 黄 | 479.0600 | 479.0600 | 630.0000 | 0.0000 | 0.0000 | 1.0000 | 0.9500
2586 | 悦湖#5-2公配 | 黄 | 389.7760 | 389.7760 | 500.0000 | 0.0000 | 0.0000 | 1.0000 | 0.9500
2587 | 悦湖#5-1公配 | 黄 | 388.7360 | 388.7360 | 500.0000 | 0.0000 | 0.0000 | 1.0000 | 0.9500
2588 | 悦湖#4-3公配 | 黄 | 381.6200 | 381.6200 | 500.0000 | 0.0000 | 0.0000 | 1.0000 | 0.9500
2589 | 悦湖#4-2公配 | 黄 | 387.1520 | 387.1520 | 500.0000 | 0.0000 | 0.0000 | 1.0000 | 0.9500
2590 | 悦湖#3-3公配 | 黄 | 495.6200 | 495.6200 | 630.0000 | 0.0000 | 0.0000 | 1.0000 | 0.9500
2591 | 悦湖#3-2公配 | 黄 | 494.5400 | 494.5400 | 630.0000 | 0.0000 | 0.0000 | 1.0000 | 0.9500
2592 | 悦湖#2-2公配 | 黄 | 626.9600 | 626.9600 | 800.0000 | 0.0000 | 0.0000 | 1.0000 | 0.9500
2593 | 悦湖#2-1公配 | 黄 | 631.5680 | 631.5680 | 800.0000 | 0.0000 | 0.0000 | 1.0000 | 0.9500
2594 | 悦湖#1-4公配 | 黄 | 501.1600 | 501.1600 | 630.0000 | 0.0000 | 0.0000 | 1.0000 | 0.9500
2595 | 悦湖#1-3公配 | 黄 | 471.7800 | 471.7800 | 630.0000 | 0.0000 | 0.0000 | 1.0000 | 0.9500
2596 | 悦湖#1-2公配 | 黄 | 511.4200 | 511.4200 | 630.0000 | 0.0000 | 0.0000 | 1.0000 | 0.9500
2597 | 悦湖#1-1公配 | 黄 | 471.5800 | 471.5800 | 630.0000 | 0.0000 | 0.0000 | 1.0000 | 0.9500
2598 | 彩云街#33柱上公变 315 | 绿 | 258.3000 | 258.3000 | 315.0000 | 0.0000 | 0.0000 | 1.0000 | 0.9500
2599 | 彩云居柱上公变 315 | 绿 | 249.7440 | 249.7440 | 315.0000 | 0.0000 | 0.0000 | 1.0000 | 0.9500
2600 | 弘杨村#7柱上公变 100 | 黄 | 77.3740 | 77.3740 | 100.0000 | 0.0000 | 0.0000 | 1.0000 | 0.9500
2601 | 弘杨村#6柱上公变 100 | 黄 | 76.4560 | 76.4560 | 100.0000 | 0.0000 | 0.0000 | 1.0000 | 0.9500
2602 | 弘杨村#5柱上公变（青沙坡） 50 | 黄 | 38.3800 | 38.3800 | 50.0000 | 0.0000 | 0.0000 | 1.0000 | 0.9500
2603 | 弘杨村#4柱上公变（何家丫河） 50 | 黄 | 38.3000 | 38.3000 | 50.0000 | 0.0000 | 0.0000 | 1.0000 | 0.9500
2604 | 弘杨村#3柱上公变（杨柳朝） 50 | 黄 | 38.0128 | 38.0128 | 50.0000 | 0.0000 | 0.0000 | 1.0000 | 0.9500
2605 | 弘杨村#2柱上公变 100 | 黄 | 59.3960 | 59.3960 | 100.0000 | 0.0000 | 0.0000 | 1.0000 | 0.9500
2606 | 弘杨村#1柱上公变（庙梁子） 80 | 黄 | 62.1700 | 62.1700 | 80.0000 | 0.0000 | 0.0000 | 1.0000 | 0.9500
2607 | 建设村#5柱上公变 100 | 绿 | 76.7120 | 76.7120 | 100.0000 | 0.0000 | 0.0000 | 1.0000 | 0.9500
2608 | 建设#7柱上公变 50 | 绿 | 38.0020 | 38.0020 | 50.0000 | 0.0000 | 0.0000 | 1.0000 | 0.9500
2609 | 建设#4公变 100 | 绿 | 79.1220 | 79.1220 | 100.0000 | 0.0000 | 0.0000 | 1.0000 | 0.9500
2610 | 建设#3柱上公变 50 | 绿 | 38.1800 | 38.1800 | 50.0000 | 0.0000 | 0.0000 | 1.0000 | 0.9500
2611 | 建设#2柱上公变 80 | 绿 | 61.3000 | 61.3000 | 80.0000 | 0.0000 | 0.0000 | 1.0000 | 0.9500
2612 | 建设#1柱上公变 80 | 绿 | 62.8440 | 62.8440 | 80.0000 | 0.0000 | 0.0000 | 1.0000 | 0.9500
2613 | 建行#1柱上公变 315 | 绿 | 299.7720 | 299.7720 | 315.0000 | 0.0000 | 0.0000 | 1.0000 | 0.9500
2614 | 建筑总公司旁柱上公变 315 | 绿 | 256.0000 | 256.0000 | 315.0000 | 0.0000 | 0.0000 | 1.0000 | 0.9500
2615 | 建筑小区#1柱上公变 315 | 绿 | 243.1440 | 243.1440 | 315.0000 | 0.0000 | 0.0000 | 1.0000 | 0.9500
2616 | 建工建材旁柱上公变 315 | 绿 | 246.1320 | 246.1320 | 315.0000 | 0.0000 | 0.0000 | 1.0000 | 0.9500
2617 | 建委处柱上公变 400 | 绿 | 308.6640 | 308.6640 | 400.0000 | 0.0000 | 0.0000 | 1.0000 | 0.9500
2618 | 建农村#9柱上公变 50 | 绿 | 38.5720 | 38.5720 | 50.0000 | 0.0000 | 0.0000 | 1.0000 | 0.9500
2619 | 建农村#8柱上公变 200 | 绿 | 156.0980 | 156.0980 | 200.0000 | 0.0000 | 0.0000 | 1.0000 | 0.9500
2620 | 建农#7柱上公变 50 | 绿 | 39.3443 | 39.3443 | 50.0000 | 0.0000 | 0.0000 | 1.0000 | 0.9500
2621 | 建农#6柱上公变 100 | 绿 | 79.5400 | 79.5400 | 100.0000 | 0.0000 | 0.0000 | 1.0000 | 0.9500
2622 | 建农#5柱上公变 50 | 绿 | 41.3926 | 41.3926 | 50.0000 | 0.0000 | 0.0000 | 1.0000 | 0.9500
2623 | 建农#4柱上公变 50 | 绿 | 38.0745 | 38.0745 | 50.0000 | 0.0000 | 0.0000 | 1.0000 | 0.9500
2624 | 建农#3柱上公变 50 | 绿 | 38.5893 | 38.5893 | 50.0000 | 0.0000 | 0.0000 | 1.0000 | 0.9500
2625 | 建农#2柱上公变 50 | 绿 | 38.5255 | 38.5255 | 50.0000 | 0.0000 | 0.0000 | 1.0000 | 0.9500
2626 | 建农#1柱上公变 200 | 绿 | 164.5640 | 164.5640 | 200.0000 | 0.0000 | 0.0000 | 1.0000 | 0.9500
2627 | 廊桥街柱上公变（周吉刚） 250 | 绿 | 214.6800 | 214.6800 | 250.0000 | 0.0000 | 0.0000 | 1.0000 | 0.9500
2628 | 廉租房8#柱上公变 400 | 绿 | 308.5120 | 308.5120 | 400.0000 | 0.0000 | 0.0000 | 1.0000 | 0.9500
2629 | 廉租房7#柱上公变 400 | 绿 | 309.0480 | 309.0480 | 400.0000 | 0.0000 | 0.0000 | 1.0000 | 0.9500
2630 | 廉租房6#柱上公变 400 | 绿 | 307.3360 | 307.3360 | 400.0000 | 0.0000 | 0.0000 | 1.0000 | 0.9500
2631 | 廉租房5#柱上公变 400 | 绿 | 314.8880 | 314.8880 | 400.0000 | 0.0000 | 0.0000 | 1.0000 | 0.9500
2632 | 廉租房4#柱上公变 400 | 绿 | 307.9280 | 307.9280 | 400.0000 | 0.0000 | 0.0000 | 1.0000 | 0.9500
2633 | 廉租房3#柱上公变 400 | 绿 | 313.4080 | 313.4080 | 400.0000 | 0.0000 | 0.0000 | 1.0000 | 0.9500
2634 | 廉租房2#柱上公变 400 | 绿 | 306.5440 | 306.5440 | 400.0000 | 0.0000 | 0.0000 | 1.0000 | 0.9500
2635 | 廉租房1#柱上公变 400 | 绿 | 311.1760 | 311.1760 | 400.0000 | 0.0000 | 0.0000 | 1.0000 | 0.9500
2636 | 康宁社区四号台区柱上公变 50 | 绿 | 38.2320 | 38.2320 | 50.0000 | 0.0000 | 0.0000 | 1.0000 | 0.9500
2637 | 康宁社区#5柱上公变 160 | 绿 | 123.3920 | 123.3920 | 160.0000 | 0.0000 | 0.0000 | 1.0000 | 0.9500
2638 | 康宁5社#2柱上公变 200 | 绿 | 156.5240 | 156.5240 | 200.0000 | 0.0000 | 0.0000 | 1.0000 | 0.9500
2639 | 康宁3社柱上公变 160 | 绿 | 122.4600 | 122.4600 | 160.0000 | 0.0000 | 0.0000 | 1.0000 | 0.9500
2640 | 康宁2社柱上公变 50 | 绿 | 38.8360 | 38.8360 | 50.0000 | 0.0000 | 0.0000 | 1.0000 | 0.9500
2641 | 康宁1社柱上公变 80 | 绿 | 64.5440 | 64.5440 | 80.0000 | 0.0000 | 0.0000 | 1.0000 | 0.9500
2642 | 康坪休闲广场柱上公变 400 | 绿 | 313.6360 | 313.6360 | 400.0000 | 0.0000 | 0.0000 | 1.0000 | 0.9500
2643 | 康坪休闲广场二期柱上公变 400 | 绿 | 306.0520 | 306.0520 | 400.0000 | 0.0000 | 0.0000 | 1.0000 | 0.9500
2644 | 康云村（红坪）#3柱上公变 160 | 黄 | 107.2440 | 107.2440 | 160.0000 | 0.0000 | 0.0000 | 1.0000 | 0.9500
2645 | 康云村#7柱上公变 30 | 绿 | 22.8080 | 22.8080 | 30.0000 | 0.0000 | 0.0000 | 1.0000 | 0.9500
2646 | 康云村#5柱上公变50 | 黄 | 18.1250 | 18.1250 | 50.0000 | 0.0000 | 0.0000 | 1.0000 | 0.9500
2647 | 康云#6柱上公变 100 | 绿 | 76.7840 | 76.7840 | 100.0000 | 0.0000 | 0.0000 | 1.0000 | 0.9500
2648 | 康云#4柱上公变 100 | 黄 | 69.1700 | 69.1700 | 100.0000 | 0.0000 | 0.0000 | 1.0000 | 0.9500
2649 | 康云#2柱上公变 100 | 黄 | 43.9220 | 43.9220 | 100.0000 | 0.0000 | 0.0000 | 1.0000 | 0.9500
2650 | 康云#1柱上公变 100 | 绿 | 77.3360 | 77.3360 | 100.0000 | 0.0000 | 0.0000 | 1.0000 | 0.9500
2651 | 康乐所柱上公变 160 | 绿 | 121.6780 | 121.6780 | 160.0000 | 0.0000 | 0.0000 | 1.0000 | 0.9500
2652 | 康乐佳苑柱上公变 400 | 绿 | 0.0000 | 315.9640 | 400.0000 | 0.0000 | 0.0000 | 1.0000 | 0.9500
2653 | 庙湾村（场镇）#16柱上公变 | 黄 | 0.2684 | 281.2200 | 315.0000 | 0.0000 | 0.0000 | 1.0000 | 0.9500
2654 | 庙湾村（场镇）#15柱上公变 200 | 黄 | 155.6300 | 155.6300 | 200.0000 | 0.0000 | 0.0000 | 1.0000 | 0.9500
2655 | 庙湾村#9柱上公变 50 | 黄 | 39.5210 | 39.5210 | 50.0000 | 0.0000 | 0.0000 | 1.0000 | 0.9500
2656 | 庙湾村#7柱上公变 80 | 黄 | 60.9650 | 60.9650 | 80.0000 | 0.0000 | 0.0000 | 1.0000 | 0.9500
2657 | 庙湾村#6柱上公变 30 | 黄 | 23.1630 | 23.1630 | 30.0000 | 0.0000 | 0.0000 | 1.0000 | 0.9500
2658 | 庙湾村#5柱上公变 200 | 黄 | 160.0910 | 160.0910 | 200.0000 | 0.0000 | 0.0000 | 1.0000 | 0.9500
2659 | 庙湾村#4柱上公变 50 | 黄 | 39.8340 | 39.8340 | 50.0000 | 0.0000 | 0.0000 | 1.0000 | 0.9500
2660 | 庙湾村#3柱上公变 80 | 黄 | 64.3190 | 64.3190 | 80.0000 | 0.0000 | 0.0000 | 1.0000 | 0.9500
2661 | 庙湾村#2柱上公变 200 | 黄 | 146.8600 | 146.8600 | 200.0000 | 0.0000 | 0.0000 | 1.0000 | 0.9500
2662 | 庙湾村#20柱上公变 50 | 黄 | 38.1840 | 38.1840 | 50.0000 | 0.0000 | 0.0000 | 1.0000 | 0.9500
2663 | 庙湾村#1柱上公变 125 | 黄 | 99.7280 | 99.7280 | 125.0000 | 0.0000 | 0.0000 | 1.0000 | 0.9500
2664 | 庙湾村#19柱上公变 200 | 黄 | 161.3000 | 161.3000 | 200.0000 | 0.0000 | 0.0000 | 1.0000 | 0.9500
2665 | 庙湾村#18柱上公变 30 | 黄 | 22.8000 | 22.8000 | 30.0000 | 0.0000 | 0.0000 | 1.0000 | 0.9500
2666 | 庙湾村#17柱上公变 100 | 黄 | 76.5520 | 76.5520 | 100.0000 | 0.0000 | 0.0000 | 1.0000 | 0.9500
2667 | 庙湾村#14柱上公变 50 | 黄 | 38.2790 | 38.2790 | 50.0000 | 0.0000 | 0.0000 | 1.0000 | 0.9500
2668 | 庙湾村#13柱上公变 30 | 黄 | 23.3080 | 23.3080 | 30.0000 | 0.0000 | 0.0000 | 1.0000 | 0.9500
2669 | 庙湾村#11柱上公变 30 | 黄 | 23.7440 | 23.7440 | 30.0000 | 0.0000 | 0.0000 | 1.0000 | 0.9500
2670 | 庙湾村#10柱上公变 50 | 黄 | 40.4360 | 40.4360 | 50.0000 | 0.0000 | 0.0000 | 1.0000 | 0.9500
2671 | 庙岭安置柱上公变 400 | 绿 | 318.3040 | 318.3040 | 400.0000 | 0.0000 | 0.0000 | 1.0000 | 0.9500
2672 | 庙岭831重建安置房公变 315 | 绿 | 244.9020 | 244.9020 | 315.0000 | 0.0000 | 0.0000 | 1.0000 | 0.9500
2673 | 庙岭#8柱上公变 315 | 绿 | 219.5420 | 219.5420 | 315.0000 | 0.0000 | 40.0000 | 1.0000 | 0.9500
2674 | 庙岭#7柱上公变 315 | 绿 | 263.4120 | 263.4120 | 315.0000 | 0.0000 | 0.0000 | 1.0000 | 0.9500
2675 | 庙岭#6柱上公变 160 | 绿 | 121.9000 | 121.9000 | 160.0000 | 0.0000 | 0.0000 | 1.0000 | 0.9500
2676 | 庙岭#5柱上公变 50 | 绿 | 38.0080 | 38.0080 | 50.0000 | 0.0000 | 0.0000 | 1.0000 | 0.9500
2677 | 庙岭#4柱上公变 30 | 绿 | 22.8900 | 22.8900 | 30.0000 | 0.0000 | 0.0000 | 1.0000 | 0.9500
2678 | 庙岭#3柱上公变 315 | 绿 | 239.4480 | 239.4480 | 315.0000 | 0.0000 | 0.0000 | 1.0000 | 0.9500
2679 | 庙岭#2柱上公变 100 | 绿 | 77.9230 | 77.9230 | 100.0000 | 0.0000 | 0.0000 | 1.0000 | 0.9500
2680 | 庙岭#1柱上公变 315 | 绿 | 201.0180 | 201.0180 | 315.0000 | 0.0000 | 56.2500 | 1.0000 | 0.9500
2681 | 庙垭高山移民柱上公变 400 | 绿 | 305.3100 | 305.3100 | 400.0000 | 0.0000 | 0.0000 | 1.0000 | 0.9500
2682 | 庙垭#8柱上公变 200 | 绿 | 152.7500 | 152.7500 | 200.0000 | 0.0000 | 0.0000 | 1.0000 | 0.9500
2683 | 庙垭#7柱上公变 50 | 绿 | 39.3710 | 39.3710 | 50.0000 | 0.0000 | 0.0000 | 1.0000 | 0.9500
2684 | 庙垭#6柱上公变 100 | 绿 | 76.8670 | 76.8670 | 100.0000 | 0.0000 | 0.0000 | 1.0000 | 0.9500
2685 | 庙垭#5柱上公变 100 | 绿 | 78.5860 | 78.5860 | 100.0000 | 0.0000 | 0.0000 | 1.0000 | 0.9500
2686 | 庙垭#4柱上公变 100 | 绿 | 79.1320 | 79.1320 | 100.0000 | 0.0000 | 0.0000 | 1.0000 | 0.9500
2687 | 庙垭#3柱上公变 100 | 绿 | 77.7580 | 77.7580 | 100.0000 | 0.0000 | 0.0000 | 1.0000 | 0.9500
2688 | 庙垭#2柱上公变 50 | 绿 | 39.3080 | 39.3080 | 50.0000 | 0.0000 | 0.0000 | 1.0000 | 0.9500
2689 | 庙垭#1柱上公变 200 | 黄 | 119.1140 | 119.1140 | 200.0000 | 0.0000 | 0.0000 | 1.0000 | 0.9500
2690 | 庙坡村#3柱上公变 100 | 绿 | 78.1880 | 78.1880 | 100.0000 | 0.0000 | 0.0000 | 1.0000 | 0.9500
2691 | 庙坡村#2柱上公变 100 | 黄 | 36.9400 | 36.9400 | 100.0000 | 0.0000 | 0.0000 | 1.0000 | 0.9500
2692 | 庙坡村#1柱上公变 50 | 绿 | 39.1860 | 39.1860 | 50.0000 | 0.0000 | 0.0000 | 1.0000 | 0.9500
2693 | 庙坝村#9柱上公变 100 | 黄 | 76.0000 | 76.0000 | 100.0000 | 0.0000 | 0.0000 | 1.0000 | 0.9500
2694 | 庙坝村#8柱上公变 50 | 黄 | 39.9260 | 39.9260 | 50.0000 | 0.0000 | 0.0000 | 1.0000 | 0.9500
2695 | 庙坝村#7柱上公变 50 | 黄 | 39.9320 | 39.9320 | 50.0000 | 0.0000 | 0.0000 | 1.0000 | 0.9500
2696 | 庙坝村#6柱上公变 315 | 黄 | 118.7050 | 118.7050 | 315.0000 | 0.0000 | 128.6350 | 1.0000 | 0.9500
2697 | 庙坝村#5柱上公变 50 | 黄 | 38.2970 | 38.2970 | 50.0000 | 0.0000 | 0.0000 | 1.0000 | 0.9500
2698 | 庙坝村#4柱上公变 200 | 黄 | 166.7780 | 166.7780 | 200.0000 | 0.0000 | 0.0000 | 1.0000 | 0.9500
2699 | 庙坝村#3柱上公变 315 | 黄 | 251.1760 | 251.1760 | 315.0000 | 0.0000 | 0.0000 | 1.0000 | 0.9500
2700 | 庙坝村#2柱上公变 200 | 黄 | 42.3050 | 42.3050 | 200.0000 | 0.0000 | 109.7250 | 1.0000 | 0.9500
2701 | 庙坝村#1柱上公变 200 | 黄 | 154.8500 | 154.8500 | 200.0000 | 0.0000 | 0.0000 | 1.0000 | 0.9500
2702 | 庙坝村#16柱上公变 50 | 黄 | 38.2180 | 38.2180 | 50.0000 | 0.0000 | 0.0000 | 1.0000 | 0.9500
2703 | 庙坝村#15柱上公变 400 | 黄 | 288.9700 | 288.9700 | 400.0000 | 0.0000 | 43.8900 | 1.0000 | 0.9500
2704 | 庙坝村#13柱上公变 50 | 黄 | 38.0537 | 38.0537 | 50.0000 | 0.0000 | 0.0000 | 1.0000 | 0.9500
2705 | 庙坝村#12柱上公变 50 | 黄 | 38.1440 | 38.1440 | 50.0000 | 0.0000 | 0.0000 | 1.0000 | 0.9500
2706 | 庙坝村#11柱上公变 30 | 黄 | 23.7840 | 23.7840 | 30.0000 | 0.0000 | 0.0000 | 1.0000 | 0.9500
2707 | 庙坝村#10柱上公变 160 | 黄 | 126.7120 | 126.7120 | 160.0000 | 0.0000 | 0.0000 | 1.0000 | 0.9500
2708 | 广龙村委会柱上公变 200 | 黄 | 139.5740 | 139.5740 | 200.0000 | 0.0000 | 0.0000 | 1.0000 | 0.9500
2709 | 广龙村#9柱上公变 100 | 黄 | 77.0500 | 77.0500 | 100.0000 | 0.0000 | 0.0000 | 1.0000 | 0.9500
2710 | 广龙村#8柱上公变（黄泥巴坪） 30 | 黄 | 23.0933 | 23.0933 | 30.0000 | 0.0000 | 0.0000 | 1.0000 | 0.9500
2711 | 广龙村#7柱上公变（郑家湾） 80 | 黄 | 61.0320 | 61.0320 | 80.0000 | 0.0000 | 0.0000 | 1.0000 | 0.9500
2712 | 广龙村#6柱上公变（天坑潍） 100 | 黄 | 76.4440 | 76.4440 | 100.0000 | 0.0000 | 0.0000 | 1.0000 | 0.9500
2713 | 广龙村#5柱上公变（乱碑）50 | 黄 | 38.1560 | 38.1560 | 50.0000 | 0.0000 | 0.0000 | 1.0000 | 0.9500
2714 | 广龙村#4柱上公变（改母淌） 80 | 黄 | 62.7980 | 62.7980 | 80.0000 | 0.0000 | 0.0000 | 1.0000 | 0.9500
2715 | 广龙村#3柱上公变（黄泥巴坡） 30 | 黄 | 22.9350 | 22.9350 | 30.0000 | 0.0000 | 0.0000 | 1.0000 | 0.9500
2716 | 广龙村#2柱上公变（上小院子） 80 | 黄 | 61.3730 | 61.3730 | 80.0000 | 0.0000 | 0.0000 | 1.0000 | 0.9500
2717 | 广龙村#1柱上公变（猫儿梁）50 | 黄 | 38.9720 | 38.9720 | 50.0000 | 0.0000 | 0.0000 | 1.0000 | 0.9500
2718 | 广营#9柱上公变 50 | 绿 | 38.3870 | 38.3870 | 50.0000 | 0.0000 | 0.0000 | 1.0000 | 0.9500
2719 | 广营#8柱上公变 80 | 绿 | 62.5340 | 62.5340 | 80.0000 | 0.0000 | 0.0000 | 1.0000 | 0.9500
2720 | 广营#7柱上公变 100 | 绿 | 77.4760 | 77.4760 | 100.0000 | 0.0000 | 0.0000 | 1.0000 | 0.9500
2721 | 广营#6柱上公变 80 | 绿 | 62.8940 | 62.8940 | 80.0000 | 0.0000 | 0.0000 | 1.0000 | 0.9500
2722 | 广营#5柱上公变 30 | 绿 | 23.6640 | 23.6640 | 30.0000 | 0.0000 | 0.0000 | 1.0000 | 0.9500
2723 | 广营#4柱上公变 50 | 绿 | 39.4160 | 39.4160 | 50.0000 | 0.0000 | 0.0000 | 1.0000 | 0.9500
2724 | 广营#3柱上公变 50 | 绿 | 38.2760 | 38.2760 | 50.0000 | 0.0000 | 0.0000 | 1.0000 | 0.9500
2725 | 广营#2柱上公变 50 | 绿 | 39.0050 | 39.0050 | 50.0000 | 0.0000 | 0.0000 | 1.0000 | 0.9500
2726 | 广营#1柱上公变 100 | 绿 | 78.4780 | 78.4780 | 100.0000 | 0.0000 | 0.0000 | 1.0000 | 0.9500
2727 | 广营#13柱上公变 100 | 绿 | 76.9180 | 76.9180 | 100.0000 | 0.0000 | 0.0000 | 1.0000 | 0.9500
2728 | 广营#12柱上公变 30 | 绿 | 22.8699 | 22.8699 | 30.0000 | 0.0000 | 0.0000 | 1.0000 | 0.9500
2729 | 广营#11柱上公变 80 | 绿 | 62.1170 | 62.1170 | 80.0000 | 0.0000 | 0.0000 | 1.0000 | 0.9500
2730 | 广营#10柱上公变 30 | 绿 | 22.9600 | 22.9600 | 30.0000 | 0.0000 | 0.0000 | 1.0000 | 0.9500
2731 | 幺店村柱上公变 80 | 绿 | 64.1540 | 64.1540 | 80.0000 | 0.0000 | 0.0000 | 1.0000 | 0.9500
2732 | 幺店村宋家梁柱上公变 50 | 绿 | 39.6170 | 39.6170 | 50.0000 | 0.0000 | 0.0000 | 1.0000 | 0.9500
2733 | 幺店8社柱上公变 50 | 绿 | 38.5160 | 38.5160 | 50.0000 | 0.0000 | 0.0000 | 1.0000 | 0.9500
2734 | 幺店7社柱上公变 160 | 绿 | 124.0720 | 124.0720 | 160.0000 | 0.0000 | 0.0000 | 1.0000 | 0.9500
2735 | 幺店7社2#公变 80 | 绿 | 61.2880 | 61.2880 | 80.0000 | 0.0000 | 0.0000 | 1.0000 | 0.9500
2736 | 幺店6社柱上公变 160 | 绿 | 130.9600 | 130.9600 | 160.0000 | 0.0000 | 0.0000 | 1.0000 | 0.9500
2737 | 幺店3社柱上公变 200 | 绿 | 153.6380 | 153.6380 | 200.0000 | 0.0000 | 0.0000 | 1.0000 | 0.9500
2738 | 幺店3社#3柱上公变 100 | 绿 | 78.3640 | 78.3640 | 100.0000 | 0.0000 | 0.0000 | 1.0000 | 0.9500
2739 | 幺店3社#2柱上公变 （黄连树包）100 | 绿 | 76.4720 | 76.4720 | 100.0000 | 0.0000 | 0.0000 | 1.0000 | 0.9500
2740 | 幸福中学还建房柱上公变 400 | 绿 | 310.9920 | 310.9920 | 400.0000 | 0.0000 | 0.0000 | 1.0000 | 0.9500
2741 | 平皋#7柱上公变 50 | 绿 | 0.0000 | 42.8360 | 50.0000 | 0.0000 | 0.0000 | 1.0000 | 0.9500
2742 | 平皋#6柱上公变 50 | 绿 | 0.0000 | 38.7680 | 50.0000 | 0.0000 | 0.0000 | 1.0000 | 0.9500
2743 | 平皋#5柱上公变 50 | 绿 | 0.0000 | 38.8940 | 50.0000 | 0.0000 | 0.0000 | 1.0000 | 0.9500
2744 | 平皋#4柱上公变 50 | 绿 | 0.0000 | 38.2940 | 50.0000 | 0.0000 | 0.0000 | 1.0000 | 0.9500
2745 | 平皋#3柱上公变 125 | 绿 | 0.0000 | 12.2730 | 125.0000 | 0.0000 | 86.7150 | 1.0000 | 0.9500
2746 | 平皋#2柱上公变 50 | 绿 | 0.0000 | 38.0015 | 50.0000 | 0.0000 | 0.0000 | 1.0000 | 0.9500
2747 | 平皋#1柱上公变 160 | 绿 | 0.0000 | 122.1640 | 160.0000 | 0.0000 | 0.0000 | 1.0000 | 0.9500
2748 | 平湖街142#处柱上公变 315 | 绿 | 255.7200 | 255.7200 | 315.0000 | 0.0000 | 0.0000 | 1.0000 | 0.9500
2749 | 平淌村#2柱上公变 50 | 绿 | 0.0000 | 38.0480 | 50.0000 | 0.0000 | 0.0000 | 1.0000 | 0.9500
2750 | 平安烤烟房柱上公变 30 | 黄 | 22.8120 | 22.8120 | 30.0000 | 0.0000 | 0.0000 | 1.0000 | 0.9500
2751 | 平安村#3柱上公变 200 | 黄 | 158.2520 | 158.2520 | 200.0000 | 0.0000 | 0.0000 | 1.0000 | 0.9500
2752 | 平安村#10柱上公变 315 | 黄 | 246.0720 | 246.0720 | 315.0000 | 0.0000 | 0.0000 | 1.0000 | 0.9500
2753 | 平安政府柱上公变 400 | 黄 | 310.4900 | 310.4900 | 400.0000 | 0.0000 | 0.0000 | 1.0000 | 0.9500
2754 | 平安#9柱上公变 100 | 绿 | 76.6080 | 76.6080 | 100.0000 | 0.0000 | 0.0000 | 1.0000 | 0.9500
2755 | 平安#8柱上公变 50 | 绿 | 38.0920 | 38.0920 | 50.0000 | 0.0000 | 0.0000 | 1.0000 | 0.9500
2756 | 平安#7柱上公变 50 | 黄 | 39.5690 | 39.5690 | 50.0000 | 0.0000 | 0.0000 | 1.0000 | 0.9500
2757 | 平安#4柱上公变 160 | 黄 | 127.5850 | 127.5850 | 160.0000 | 0.0000 | 0.0000 | 1.0000 | 0.9500
2758 | 平安#2柱上公变 315 | 黄 | 261.3840 | 261.3840 | 315.0000 | 0.0000 | 0.0000 | 1.0000 | 0.9500
2759 | 平安#1柱上公变 250 | 黄 | 208.9840 | 208.9840 | 250.0000 | 0.0000 | 0.0000 | 1.0000 | 0.9500
2760 | 干溪沟箱变 | 黄 | 484.9800 | 484.9800 | 630.0000 | 0.0000 | 0.0000 | 1.0000 | 0.9500
2761 | 干洞石家淌柱上公变 100 | 黄 | 76.3060 | 76.3060 | 100.0000 | 0.0000 | 0.0000 | 1.0000 | 0.9500
2762 | 干洞村#8柱上公变 100 | 黄 | 31.9447 | 31.9447 | 100.0000 | 0.0000 | 0.0000 | 1.0000 | 0.9500
2763 | 干洞村#7柱上公变 50 | 绿 | 38.9160 | 38.9160 | 50.0000 | 0.0000 | 0.0000 | 1.0000 | 0.9500
2764 | 干洞村#6柱上公变 200 | 绿 | 153.1460 | 153.1460 | 200.0000 | 0.0000 | 0.0000 | 1.0000 | 0.9500
2765 | 干洞村#5柱上公变 50 | 绿 | 38.3090 | 38.3090 | 50.0000 | 0.0000 | 0.0000 | 1.0000 | 0.9500
2766 | 干洞村#4柱上公变 50 | 绿 | 38.7140 | 38.7140 | 50.0000 | 0.0000 | 0.0000 | 1.0000 | 0.9500
2767 | 干洞村#3柱上公变 50 | 绿 | 39.4024 | 39.4024 | 50.0000 | 0.0000 | 0.0000 | 1.0000 | 0.9500
2768 | 干洞村#1柱上公变 50 | 绿 | 39.6400 | 39.6400 | 50.0000 | 0.0000 | 0.0000 | 1.0000 | 0.9500
2769 | 干洞村#15柱上公变 50 | 绿 | 38.7320 | 38.7320 | 50.0000 | 0.0000 | 0.0000 | 1.0000 | 0.9500
2770 | 干洞村#14柱上公变 50 | 绿 | 38.3630 | 38.3630 | 50.0000 | 0.0000 | 0.0000 | 1.0000 | 0.9500
2771 | 干洞村#13柱上公变 50 | 绿 | 38.8340 | 38.8340 | 50.0000 | 0.0000 | 0.0000 | 1.0000 | 0.9500
2772 | 干洞村#12柱上公变 30 | 绿 | 22.9500 | 22.9500 | 30.0000 | 0.0000 | 0.0000 | 1.0000 | 0.9500
2773 | 干洞村#11柱上公变 50 | 绿 | 38.4740 | 38.4740 | 50.0000 | 0.0000 | 0.0000 | 1.0000 | 0.9500
2774 | 干洞村#10柱上公变 30 | 绿 | 23.1300 | 23.1300 | 30.0000 | 0.0000 | 0.0000 | 1.0000 | 0.9500
2775 | 帝王广场柱上公变 400 | 绿 | 321.0560 | 321.0560 | 400.0000 | 0.0000 | 0.0000 | 1.0000 | 0.9500
2776 | 师范坎下#3柱上公变 400 | 绿 | 318.6640 | 318.6640 | 400.0000 | 0.0000 | 0.0000 | 1.0000 | 0.9500
2777 | 师范坎下#2柱上公变 315 | 绿 | 255.8000 | 255.8000 | 315.0000 | 0.0000 | 0.0000 | 1.0000 | 0.9500
2778 | 巴蜀C区#1-3公配 | 绿 | 304.8040 | 304.8040 | 400.0000 | 0.0000 | 0.0000 | 1.0000 | 0.9500
2779 | 巴蜀C区#1-2公配 | 绿 | 387.8000 | 387.8000 | 500.0000 | 0.0000 | 0.0000 | 1.0000 | 0.9500
2780 | 巴蜀C区#1-1公配 | 绿 | 386.8250 | 386.8250 | 500.0000 | 0.0000 | 0.0000 | 1.0000 | 0.9500
2781 | 巴蜀B区4#柱上公变 400 | 绿 | 310.4200 | 310.4200 | 400.0000 | 0.0000 | 0.0000 | 1.0000 | 0.9500
2782 | 巴蜀B区3#柱上公变 400 | 绿 | 312.7120 | 312.7120 | 400.0000 | 0.0000 | 0.0000 | 1.0000 | 0.9500
2783 | 巴蜀B区2#柱上公变 400 | 绿 | 304.0320 | 304.0320 | 400.0000 | 0.0000 | 0.0000 | 1.0000 | 0.9500
2784 | 巴蜀B区1#柱上公变 400 | 绿 | 316.9600 | 316.9600 | 400.0000 | 0.0000 | 0.0000 | 1.0000 | 0.9500
2785 | 巴蜀A区#4-2公配 | 绿 | 635.6800 | 635.6800 | 800.0000 | 0.0000 | 0.0000 | 1.0000 | 0.9500
2786 | 巴蜀A区#4-1公配 | 绿 | 642.0200 | 642.0200 | 800.0000 | 0.0000 | 0.0000 | 1.0000 | 0.9500
2787 | 巴蜀A区#3-1公配 | 绿 | 975.2400 | 975.2400 | 1250.0000 | 0.0000 | 0.0000 | 1.0000 | 0.9500
2788 | 巴蜀A区#2-1公配 | 绿 | 1256.5600 | 1256.5600 | 1600.0000 | 0.0000 | 0.0000 | 1.0000 | 0.9500
2789 | 巴蜀A区#1-1公配 | 绿 | 824.9200 | 824.9200 | 1000.0000 | 0.0000 | 0.0000 | 1.0000 | 0.9500
2790 | 巴渝新居柱上公变 160 | 绿 | 121.7920 | 121.7920 | 160.0000 | 0.0000 | 0.0000 | 1.0000 | 0.9500
2791 | 巴楚驿城#4箱变 400 专变公用 | 绿 | 307.4800 | 307.4800 | 400.0000 | 0.0000 | 0.0000 | 1.0000 | 0.9500
2792 | 巴楚驿城#3箱变 800 专变公用 | 绿 | 609.8960 | 609.8960 | 800.0000 | 0.0000 | 0.0000 | 1.0000 | 0.9500
2793 | 巴楚驿城#2箱变 400 专变公用 | 绿 | 306.1960 | 306.1960 | 400.0000 | 0.0000 | 0.0000 | 1.0000 | 0.9500
2794 | 巴楚驿城#1箱变 800 专变公用 | 绿 | 609.6800 | 609.6800 | 800.0000 | 0.0000 | 0.0000 | 1.0000 | 0.9500
2795 | 工矿贸易公司前柱上公变 400 | 绿 | 345.5320 | 345.5320 | 400.0000 | 0.0000 | 0.0000 | 1.0000 | 0.9500
2796 | 工滨二线#8-1公用箱变配电变压器 | 绿 | 304.1600 | 304.1600 | 400.0000 | 0.0000 | 0.0000 | 1.0000 | 0.9500
2797 | 工商银行#1-1公配 | 绿 | 498.5000 | 498.5000 | 630.0000 | 0.0000 | 0.0000 | 1.0000 | 0.9500
2798 | 工商局旁柱上公变 315 | 绿 | 251.8640 | 251.8640 | 315.0000 | 0.0000 | 0.0000 | 1.0000 | 0.9500
2799 | 工商局#2-1公配 | 绿 | 488.2720 | 488.2720 | 630.0000 | 0.0000 | 0.0000 | 1.0000 | 0.9500
2800 | 工会前2#柱上公变 315 | 绿 | 245.0400 | 245.0400 | 315.0000 | 0.0000 | 0.0000 | 1.0000 | 0.9500
2801 | 工业园廉租房#2柱上公变 400 | 绿 | 311.4520 | 311.4520 | 400.0000 | 0.0000 | 0.0000 | 1.0000 | 0.9500
2802 | 工业园廉租房#1柱上公变 400 | 绿 | 313.7440 | 313.7440 | 400.0000 | 0.0000 | 0.0000 | 1.0000 | 0.9500
2803 | 工业园安置房#2配电室3#变压器 专变公用 | 绿 | 635.3360 | 635.3360 | 800.0000 | 0.0000 | 0.0000 | 1.0000 | 0.9500
2804 | 工业园安置房#1配电室2#变压器 专变公用 | 绿 | 635.5040 | 635.5040 | 800.0000 | 0.0000 | 0.0000 | 1.0000 | 0.9500
2805 | 工业园安置房#1配电室1#变压器 专变公用 | 绿 | 624.4880 | 624.4880 | 800.0000 | 0.0000 | 0.0000 | 1.0000 | 0.9500
2806 | 工业园区三期#4公用箱变配电变压器配电变压器 | 黄 | 341.0000 | 341.0000 | 500.0000 | 0.0000 | 0.0000 | 1.0000 | 0.9500
2807 | 工业园区三期#3公用箱变配电变压器 | 绿 | 380.0150 | 380.0150 | 500.0000 | 0.0000 | 0.0000 | 1.0000 | 0.9500
2808 | 工业园区三期#2公用箱变配电变压器 | 黄 | 225.9950 | 225.9950 | 500.0000 | 0.0000 | 0.0000 | 1.0000 | 0.9500
2809 | 工业园供电所柱上公变 200 | 绿 | 153.2840 | 153.2840 | 200.0000 | 0.0000 | 0.0000 | 1.0000 | 0.9500
2810 | 工业园二期厂房#6公用箱变配电变压器 | 绿 | 304.0000 | 304.0000 | 400.0000 | 0.0000 | 0.0000 | 1.0000 | 0.9500
2811 | 工业园二期厂房#6-1公配 400 | 绿 | 304.0120 | 304.0120 | 400.0000 | 0.0000 | 0.0000 | 1.0000 | 0.9500
2812 | 工业园二期厂房#5公用箱变配电变压器 | 绿 | 380.4200 | 380.4200 | 500.0000 | 0.0000 | 0.0000 | 1.0000 | 0.9500
2813 | 工业园二期厂房#3公用箱变配电变压器 | 绿 | 304.4800 | 304.4800 | 400.0000 | 0.0000 | 0.0000 | 1.0000 | 0.9500
2814 | 工业园二期厂房#1公用箱变 | 绿 | 304.0120 | 304.0120 | 400.0000 | 0.0000 | 0.0000 | 1.0000 | 0.9500
2815 | 工业园三期厂房#8箱变配电变压器 | 绿 | 304.0480 | 304.0480 | 400.0000 | 0.0000 | 0.0000 | 1.0000 | 0.9500
2816 | 工业园三期厂房#6公用箱变配电变压器 | 绿 | 304.6120 | 304.6120 | 400.0000 | 0.0000 | 0.0000 | 1.0000 | 0.9500
2817 | 工业园一期厂房#2公建配电变压器 | 绿 | 381.6400 | 381.6400 | 500.0000 | 0.0000 | 0.0000 | 1.0000 | 0.9500
2818 | 工业园一期厂房#1公建配变 | 绿 | 480.9900 | 480.9900 | 630.0000 | 0.0000 | 0.0000 | 1.0000 | 0.9500
2819 | 工业供销公司旁柱上公变 315 | 绿 | 242.9760 | 242.9760 | 315.0000 | 0.0000 | 0.0000 | 1.0000 | 0.9500
2820 | 川鄂村1#梨儿坪柱上公变100 | 绿 | 76.6750 | 76.6750 | 100.0000 | 0.0000 | 0.0000 | 1.0000 | 0.9500
2821 | 川鄂村#9伞坪柱上公变 80 | 绿 | 61.9610 | 61.9610 | 80.0000 | 0.0000 | 0.0000 | 1.0000 | 0.9500
2822 | 川鄂村#8丫口柱上公变 100 | 绿 | 76.0180 | 76.0180 | 100.0000 | 0.0000 | 0.0000 | 1.0000 | 0.9500
2823 | 川鄂村#7三岔槽柱上公变 30 | 绿 | 23.5740 | 23.5740 | 30.0000 | 0.0000 | 0.0000 | 1.0000 | 0.9500
2824 | 川鄂村#6何家门口柱上公变 80 | 绿 | 61.5740 | 61.5740 | 80.0000 | 0.0000 | 0.0000 | 1.0000 | 0.9500
2825 | 川鄂村#5大铺盖柱上公变 80 | 绿 | 61.1030 | 61.1030 | 80.0000 | 0.0000 | 0.0000 | 1.0000 | 0.9500
2826 | 川鄂村#4大淌柱上公变 50 | 绿 | 39.3110 | 39.3110 | 50.0000 | 0.0000 | 0.0000 | 1.0000 | 0.9500
2827 | 川鄂村#3肖家山柱上公变 50 | 绿 | 38.5640 | 38.5640 | 50.0000 | 0.0000 | 0.0000 | 1.0000 | 0.9500
2828 | 川鄂村#2尖角田柱上公变160 | 绿 | 121.9240 | 121.9240 | 160.0000 | 0.0000 | 0.0000 | 1.0000 | 0.9500
2829 | 川鄂村#15柱上公变 50 | 绿 | 38.5220 | 38.5220 | 50.0000 | 0.0000 | 0.0000 | 1.0000 | 0.9500
2830 | 川鄂村#14大槽柱上公变 50 | 绿 | 39.8720 | 39.8720 | 50.0000 | 0.0000 | 0.0000 | 1.0000 | 0.9500
2831 | 川鄂村#13小包柱上公变 50 | 绿 | 38.1260 | 38.1260 | 50.0000 | 0.0000 | 0.0000 | 1.0000 | 0.9500
2832 | 川鄂村#12大尖角柱上公变30 | 绿 | 23.9940 | 23.9940 | 30.0000 | 0.0000 | 0.0000 | 1.0000 | 0.9500
2833 | 川鄂村#11白杨坪柱上公变80 | 绿 | 62.5760 | 62.5760 | 80.0000 | 0.0000 | 0.0000 | 1.0000 | 0.9500
2834 | 川鄂村#10四方田柱上公变 200 | 绿 | 152.2520 | 152.2520 | 200.0000 | 0.0000 | 0.0000 | 1.0000 | 0.9500
2835 | 川前村#9柱上公变 200 | 绿 | 153.1820 | 153.1820 | 200.0000 | 0.0000 | 0.0000 | 1.0000 | 0.9500
2836 | 川前村#8柱上公变 100 | 绿 | 78.7300 | 78.7300 | 100.0000 | 0.0000 | 0.0000 | 1.0000 | 0.9500
2837 | 川前村#7柱上公変 50 | 绿 | 38.3300 | 38.3300 | 50.0000 | 0.0000 | 0.0000 | 1.0000 | 0.9500
2838 | 川前村#6柱上公变 100 | 绿 | 76.5920 | 76.5920 | 100.0000 | 0.0000 | 0.0000 | 1.0000 | 0.9500
2839 | 川前村#5柱上公变 30 | 绿 | 22.9200 | 22.9200 | 30.0000 | 0.0000 | 0.0000 | 1.0000 | 0.9500
2840 | 川前村#4柱上公变 250 | 绿 | 204.3220 | 204.3220 | 250.0000 | 0.0000 | 0.0000 | 1.0000 | 0.9500
2841 | 川前村#3柱上公变 100 | 绿 | 76.6320 | 76.6320 | 100.0000 | 0.0000 | 0.0000 | 1.0000 | 0.9500
2842 | 川前村#2柱上公变 80 | 绿 | 61.9940 | 61.9940 | 80.0000 | 0.0000 | 0.0000 | 1.0000 | 0.9500
2843 | 川前村#1柱上公变 100 | 绿 | 76.8100 | 76.8100 | 100.0000 | 0.0000 | 0.0000 | 1.0000 | 0.9500
2844 | 川东项目办柱上公变 250 | 绿 | 192.8160 | 192.8160 | 250.0000 | 0.0000 | 0.0000 | 1.0000 | 0.9500
2845 | 峰岳村5#柱上公变 100 | 绿 | 77.7200 | 77.7200 | 100.0000 | 0.0000 | 0.0000 | 1.0000 | 0.9500
2846 | 峰岳村4#柱上公变 50 | 绿 | 38.7215 | 38.7215 | 50.0000 | 0.0000 | 0.0000 | 1.0000 | 0.9500
2847 | 峰岳村2#柱上公变 50 | 绿 | 38.6020 | 38.6020 | 50.0000 | 0.0000 | 0.0000 | 1.0000 | 0.9500
2848 | 峰岳村#6柱上公变 50 | 绿 | 39.7670 | 39.7670 | 50.0000 | 0.0000 | 0.0000 | 1.0000 | 0.9500
2849 | 峰岳村#3柱上公变 50 | 绿 | 38.5980 | 38.5980 | 50.0000 | 0.0000 | 0.0000 | 1.0000 | 0.9500
2850 | 峰岳村#1柱上公变 50 | 绿 | 38.5970 | 38.5970 | 50.0000 | 0.0000 | 0.0000 | 1.0000 | 0.9500
2851 | 岩仙村#4柱上公变 30 | 绿 | 22.8980 | 22.8980 | 30.0000 | 0.0000 | 0.0000 | 1.0000 | 0.9500
2852 | 岩仙村#3柱上公变 50 | 绿 | 38.1200 | 38.1200 | 50.0000 | 0.0000 | 0.0000 | 1.0000 | 0.9500
2853 | 岩仙村#2柱上公变 50 | 绿 | 38.0780 | 38.0780 | 50.0000 | 0.0000 | 0.0000 | 1.0000 | 0.9500
2854 | 岩仙村#1柱上公变 80 | 绿 | 62.3520 | 62.3520 | 80.0000 | 0.0000 | 0.0000 | 1.0000 | 0.9500
2855 | 岔河村二号柱上公变 315 | 绿 | 244.2640 | 244.2640 | 315.0000 | 0.0000 | 0.0000 | 1.0000 | 0.9500
2856 | 岔河村一号柱上公变 315 | 绿 | 257.8480 | 257.8480 | 315.0000 | 0.0000 | 0.0000 | 1.0000 | 0.9500
2857 | 岔河村#7柱上公变 100 | 绿 | 78.6640 | 78.6640 | 100.0000 | 0.0000 | 0.0000 | 1.0000 | 0.9500
2858 | 岔河村#5柱上公变 50 | 绿 | 38.2520 | 38.2520 | 50.0000 | 0.0000 | 0.0000 | 1.0000 | 0.9500
2859 | 岔河村#2柱上公变 200 | 绿 | 152.0000 | 152.0000 | 200.0000 | 0.0000 | 0.0000 | 1.0000 | 0.9500
2860 | 岔河8社公变 30 | 绿 | 22.8450 | 22.8450 | 30.0000 | 0.0000 | 0.0000 | 1.0000 | 0.9500
2861 | 岔河#6柱上公变 50 | 绿 | 38.0360 | 38.0360 | 50.0000 | 0.0000 | 0.0000 | 1.0000 | 0.9500
2862 | 岔河#4公变 30 | 绿 | 22.8102 | 22.8102 | 30.0000 | 0.0000 | 0.0000 | 1.0000 | 0.9500
2863 | 岔河#3柱上公变 100 | 绿 | 76.9990 | 76.9990 | 100.0000 | 0.0000 | 0.0000 | 1.0000 | 0.9500
2864 | 山谷街5#旁柱上公变 400 | 绿 | 304.0000 | 304.0000 | 400.0000 | 0.0000 | 0.0000 | 1.0000 | 0.9500
2865 | 山河小区柱上公变（向绍勇)400 | 绿 | 321.0280 | 321.0280 | 400.0000 | 0.0000 | 0.0000 | 1.0000 | 0.9500
2866 | 山根移民柱上公变 160 | 绿 | 0.0000 | 124.4200 | 160.0000 | 0.0000 | 0.0000 | 1.0000 | 0.9500
2867 | 山根#4柱上公变 50 | 绿 | 0.0000 | 39.2000 | 50.0000 | 0.0000 | 0.0000 | 1.0000 | 0.9500
2868 | 山根#3柱上公变 30 | 绿 | 0.0000 | 23.2040 | 30.0000 | 0.0000 | 0.0000 | 1.0000 | 0.9500
2869 | 山根#2柱上公变 50 | 绿 | 0.0000 | 39.6260 | 50.0000 | 0.0000 | 0.0000 | 1.0000 | 0.9500
2870 | 山根#1柱上公变 30 | 绿 | 0.0000 | 22.8780 | 30.0000 | 0.0000 | 0.0000 | 1.0000 | 0.9500
2871 | 屏风村（钟家坡）#12柱上公变 30 | 绿 | 22.8760 | 22.8760 | 30.0000 | 0.0000 | 0.0000 | 1.0000 | 0.9500
2872 | 屏风村（老公社#）9柱上公变 50 | 绿 | 39.4320 | 39.4320 | 50.0000 | 0.0000 | 0.0000 | 1.0000 | 0.9500
2873 | 屏风村（湾兴）#11柱上公变 30 | 绿 | 23.0610 | 23.0610 | 30.0000 | 0.0000 | 0.0000 | 1.0000 | 0.9500
2874 | 屏风村（淹水淌）#5柱上公变 30 | 绿 | 23.1510 | 23.1510 | 30.0000 | 0.0000 | 0.0000 | 1.0000 | 0.9500
2875 | 屏风村（河头淌）#2柱上公变 30 | 绿 | 22.9890 | 22.9890 | 30.0000 | 0.0000 | 0.0000 | 1.0000 | 0.9500
2876 | 屏风村（张家老屋）#10柱上公变 30 | 绿 | 22.9400 | 22.9400 | 30.0000 | 0.0000 | 0.0000 | 1.0000 | 0.9500
2877 | 屏风村（庙槽）#3柱上公变 50 | 绿 | 38.8160 | 38.8160 | 50.0000 | 0.0000 | 0.0000 | 1.0000 | 0.9500
2878 | 屏风村（大沟湾）#8柱上公变 50 | 绿 | 38.9020 | 38.9020 | 50.0000 | 0.0000 | 0.0000 | 1.0000 | 0.9500
2879 | 屏风村（万家坪)1柱上公变 160 | 绿 | 127.4620 | 127.4620 | 160.0000 | 0.0000 | 0.0000 | 1.0000 | 0.9500
2880 | 屏风村(瓦屋淌)#7柱上公变 50 | 绿 | 38.0960 | 38.0960 | 50.0000 | 0.0000 | 0.0000 | 1.0000 | 0.9500
2881 | 屏风村(哨上)#6柱上公变 50 | 绿 | 39.6060 | 39.6060 | 50.0000 | 0.0000 | 0.0000 | 1.0000 | 0.9500
2882 | 居民统建房1栋柱上公变 315 | 绿 | 251.2800 | 251.2800 | 315.0000 | 0.0000 | 0.0000 | 1.0000 | 0.9500
2883 | 尖山村（王正海）8柱上公变 30 | 绿 | 23.1740 | 23.1740 | 30.0000 | 0.0000 | 0.0000 | 1.0000 | 0.9500
2884 | 尖山村（张书记）#7柱上公变 30 | 绿 | 23.0260 | 23.0260 | 30.0000 | 0.0000 | 0.0000 | 1.0000 | 0.9500
2885 | 尖山村#6柱上公变 100 | 绿 | 77.0720 | 77.0720 | 100.0000 | 0.0000 | 0.0000 | 1.0000 | 0.9500
2886 | 少陵路62#旁柱上公变 400 | 绿 | 320.8100 | 320.8100 | 400.0000 | 0.0000 | 0.0000 | 1.0000 | 0.9500
2887 | 少陵路5#处柱上公变 315 | 绿 | 285.6640 | 285.6640 | 315.0000 | 0.0000 | 0.0000 | 1.0000 | 0.9500
2888 | 少陵路27#处柱上公变 315 | 绿 | 256.7880 | 256.7880 | 315.0000 | 0.0000 | 0.0000 | 1.0000 | 0.9500
2889 | 少陵路189#处柱上公变 315 | 绿 | 338.7600 | 338.7600 | 400.0000 | 0.0000 | 0.0000 | 1.0000 | 0.9500
2890 | 少陵路141#处柱上公变 315 | 绿 | 335.1160 | 335.1160 | 400.0000 | 0.0000 | 0.0000 | 1.0000 | 0.9500
2891 | 少陵路#374处柱上公变 | 绿 | 304.0960 | 304.0960 | 400.0000 | 0.0000 | 0.0000 | 1.0000 | 0.9500
2892 | 少陵路#220处箱变 | 绿 | 309.8080 | 309.8080 | 400.0000 | 0.0000 | 0.0000 | 1.0000 | 0.9500
2893 | 小湾村高山生态扶贫柱上公变 200 | 绿 | 154.1440 | 154.1440 | 200.0000 | 0.0000 | 0.0000 | 1.0000 | 0.9500
2894 | 小湾村马口梁#6柱上公变 200 | 绿 | 157.6840 | 157.6840 | 200.0000 | 0.0000 | 0.0000 | 1.0000 | 0.9500
2895 | 小湾村花莲树#2柱上公变 100 | 绿 | 78.0120 | 78.0120 | 100.0000 | 0.0000 | 0.0000 | 1.0000 | 0.9500
2896 | 小湾村灯栈窝#4柱上公变 100 | 绿 | 80.8160 | 80.8160 | 100.0000 | 0.0000 | 0.0000 | 1.0000 | 0.9500
2897 | 小湾村张家槽#8柱上公变 200 | 绿 | 156.0560 | 156.0560 | 200.0000 | 0.0000 | 0.0000 | 1.0000 | 0.9500
2898 | 小湾村庙湾#1柱上公变 100 | 绿 | 80.3120 | 80.3120 | 100.0000 | 0.0000 | 0.0000 | 1.0000 | 0.9500
2899 | 小湾村大湾#7柱上公变 100 | 绿 | 77.8800 | 77.8800 | 100.0000 | 0.0000 | 0.0000 | 1.0000 | 0.9500
2900 | 小湾村乡政府#3柱上公变 315 | 黄 | 227.6520 | 227.6520 | 315.0000 | 0.0000 | 0.0000 | 1.0000 | 0.9500
2901 | 小湾村#5柱上公变 200 | 绿 | 159.3640 | 159.3640 | 200.0000 | 0.0000 | 0.0000 | 1.0000 | 0.9500
2902 | 小治村12#柱上公变 100 | 绿 | 77.0240 | 77.0240 | 100.0000 | 0.0000 | 0.0000 | 1.0000 | 0.9500
2903 | 小治安置点柱上公变 400 | 绿 | 309.9520 | 309.9520 | 400.0000 | 0.0000 | 0.0000 | 1.0000 | 0.9500
2904 | 小治#9柱上公变 100 | 绿 | 76.2180 | 76.2180 | 100.0000 | 0.0000 | 0.0000 | 1.0000 | 0.9500
2905 | 小治#8柱上公变 100 | 绿 | 77.8080 | 77.8080 | 100.0000 | 0.0000 | 0.0000 | 1.0000 | 0.9500
2906 | 小治#7柱上公变 50 | 绿 | 38.9915 | 38.9915 | 50.0000 | 0.0000 | 0.0000 | 1.0000 | 0.9500
2907 | 小治#6柱上公变 30 | 绿 | 23.0140 | 23.0140 | 30.0000 | 0.0000 | 0.0000 | 1.0000 | 0.9500
2908 | 小治#5柱上公变 50 | 绿 | 39.8060 | 39.8060 | 50.0000 | 0.0000 | 0.0000 | 1.0000 | 0.9500
2909 | 小治#3柱上公变 125 | 绿 | 95.9880 | 95.9880 | 125.0000 | 0.0000 | 0.0000 | 1.0000 | 0.9500
2910 | 小治#2柱上公变 200 | 绿 | 157.0040 | 157.0040 | 200.0000 | 0.0000 | 0.0000 | 1.0000 | 0.9500
2911 | 小治#1柱上公变 160 | 绿 | 128.6640 | 128.6640 | 160.0000 | 0.0000 | 0.0000 | 1.0000 | 0.9500
2912 | 小治#17柱上公变 100 （弥眉石） | 绿 | 76.7650 | 76.7650 | 100.0000 | 0.0000 | 0.0000 | 1.0000 | 0.9500
2913 | 小治#16柱上公变 50 （后塘） | 绿 | 38.1140 | 38.1140 | 50.0000 | 0.0000 | 0.0000 | 1.0000 | 0.9500
2914 | 小治#15柱上公变 50 | 绿 | 38.0780 | 38.0780 | 50.0000 | 0.0000 | 0.0000 | 1.0000 | 0.9500
2915 | 小治#14柱上公变（加油站） 100 | 绿 | 78.2170 | 78.2170 | 100.0000 | 0.0000 | 0.0000 | 1.0000 | 0.9500
2916 | 小治#13柱上公变 100 | 绿 | 79.8250 | 79.8250 | 100.0000 | 0.0000 | 0.0000 | 1.0000 | 0.9500
2917 | 小治#11柱上公变 50 | 绿 | 38.5680 | 38.5680 | 50.0000 | 0.0000 | 0.0000 | 1.0000 | 0.9500
2918 | 小治#10柱上公变 315 | 绿 | 245.4240 | 245.4240 | 315.0000 | 0.0000 | 0.0000 | 1.0000 | 0.9500
2919 | 小池#2柱上公变 50 | 绿 | 38.4635 | 38.4635 | 50.0000 | 0.0000 | 0.0000 | 1.0000 | 0.9500
2920 | 小池#1柱上公变 200 | 黄 | 109.5830 | 109.5830 | 200.0000 | 0.0000 | 0.0000 | 1.0000 | 0.9500
2921 | 小林#8柱上公变 200 | 绿 | 0.0000 | 158.3640 | 200.0000 | 0.0000 | 0.0000 | 1.0000 | 0.9500
2922 | 小林#7柱上公变 100 | 绿 | 0.0000 | 79.5060 | 100.0000 | 0.0000 | 0.0000 | 1.0000 | 0.9500
2923 | 小林#6柱上公变 100 | 绿 | 0.0000 | 78.4570 | 100.0000 | 0.0000 | 0.0000 | 1.0000 | 0.9500
2924 | 小林#5柱上公变 100 | 绿 | 0.0000 | 77.5180 | 100.0000 | 0.0000 | 0.0000 | 1.0000 | 0.9500
2925 | 小林#4柱上公变 50 | 绿 | 0.0000 | 39.2020 | 50.0000 | 0.0000 | 0.0000 | 1.0000 | 0.9500
2926 | 小林#3柱上公变 50 | 绿 | 0.0000 | 38.1280 | 50.0000 | 0.0000 | 0.0000 | 1.0000 | 0.9500
2927 | 小林#2柱上公变 100 | 绿 | 0.0000 | 76.7890 | 100.0000 | 0.0000 | 0.0000 | 1.0000 | 0.9500
2928 | 小微创业园A区公建配电变压器 | 绿 | 478.8000 | 478.8000 | 630.0000 | 0.0000 | 0.0000 | 1.0000 | 0.9500
2929 | 小寨村#6柱上公变 50 | 绿 | 38.8370 | 38.8370 | 50.0000 | 0.0000 | 0.0000 | 1.0000 | 0.9500
2930 | 小寨村#5柱上公变 100 | 绿 | 76.0000 | 76.0000 | 100.0000 | 0.0000 | 0.0000 | 1.0000 | 0.9500
2931 | 小寨村#4柱上公变 30 | 绿 | 23.4090 | 23.4090 | 30.0000 | 0.0000 | 0.0000 | 1.0000 | 0.9500
2932 | 小寨村#3柱上公变 30 | 绿 | 22.8680 | 22.8680 | 30.0000 | 0.0000 | 0.0000 | 1.0000 | 0.9500
2933 | 小寨村#1柱上公变 50 | 绿 | 38.8040 | 38.8040 | 50.0000 | 0.0000 | 0.0000 | 1.0000 | 0.9500
2934 | 小寨发电所柱上公变 400 | 绿 | 304.0120 | 304.0120 | 400.0000 | 0.0000 | 0.0000 | 1.0000 | 0.9500
2935 | 射淌移民安置柱上公变 250 | 绿 | 190.9840 | 190.9840 | 250.0000 | 0.0000 | 0.0000 | 1.0000 | 0.9500
2936 | 射淌#9柱上公变 200 | 绿 | 160.8920 | 160.8920 | 200.0000 | 0.0000 | 0.0000 | 1.0000 | 0.9500
2937 | 射淌#7柱上公变 50 | 绿 | 39.3440 | 39.3440 | 50.0000 | 0.0000 | 0.0000 | 1.0000 | 0.9500
2938 | 射淌#6柱上公变 80 | 绿 | 63.1370 | 63.1370 | 80.0000 | 0.0000 | 0.0000 | 1.0000 | 0.9500
2939 | 射淌#5柱上公变 100 | 绿 | 76.7770 | 76.7770 | 100.0000 | 0.0000 | 0.0000 | 1.0000 | 0.9500
2940 | 射淌#4柱上公变 100 | 绿 | 76.5250 | 76.5250 | 100.0000 | 0.0000 | 0.0000 | 1.0000 | 0.9500
2941 | 射淌#3柱上公变 30 | 绿 | 23.9190 | 23.9190 | 30.0000 | 0.0000 | 0.0000 | 1.0000 | 0.9500
2942 | 射淌#1柱上公变 50 | 绿 | 38.8720 | 38.8720 | 50.0000 | 0.0000 | 0.0000 | 1.0000 | 0.9500
2943 | 射淌#10柱上公变 50 | 绿 | 38.3220 | 38.3220 | 50.0000 | 0.0000 | 0.0000 | 1.0000 | 0.9500
2944 | 寨沟居委会柱上公变 315 | 绿 | 250.0170 | 250.0170 | 315.0000 | 0.0000 | 0.0000 | 1.0000 | 0.9500
2945 | 寨沟8#柱上公变 100 | 绿 | 81.3520 | 81.3520 | 100.0000 | 0.0000 | 0.0000 | 1.0000 | 0.9500
2946 | 寨沟7#柱上公变 100 | 绿 | 80.7700 | 80.7700 | 100.0000 | 0.0000 | 0.0000 | 1.0000 | 0.9500
2947 | 寨沟6#柱上公变 100 | 绿 | 40.2890 | 40.2890 | 50.0000 | 0.0000 | 0.0000 | 1.0000 | 0.9500
2948 | 寨沟3#柱上公变 50 | 绿 | 97.3360 | 97.3360 | 125.0000 | 0.0000 | 0.0000 | 1.0000 | 0.9500
2949 | 寨沟2#柱上公变 50 | 绿 | 39.2020 | 39.2020 | 50.0000 | 0.0000 | 0.0000 | 1.0000 | 0.9500
2950 | 寨沟#5柱上公变 50 | 绿 | 41.0540 | 41.0540 | 50.0000 | 0.0000 | 0.0000 | 1.0000 | 0.9500
2951 | 寨沟#1柱上公变 200 | 绿 | 76.0060 | 76.0060 | 100.0000 | 0.0000 | 0.0000 | 1.0000 | 0.9500
2952 | 富发综合楼柱上公变 400 | 绿 | 316.4900 | 316.4900 | 400.0000 | 0.0000 | 0.0000 | 1.0000 | 0.9500
2953 | 富力江城1#配变 1000 | 绿 | 769.8100 | 769.8100 | 1000.0000 | 0.0000 | 0.0000 | 1.0000 | 0.9500
2954 | 客运中心柱上公变 315 | 黄 | 251.0800 | 251.0800 | 315.0000 | 0.0000 | 0.0000 | 1.0000 | 0.9500
2955 | 宝鱼线祥丰市政配电变压器 | 绿 | 387.6000 | 387.6000 | 500.0000 | 0.0000 | 0.0000 | 1.0000 | 0.9500
2956 | 宝子村#5柱上公变 160 | 绿 | 124.8040 | 124.8040 | 160.0000 | 0.0000 | 0.0000 | 1.0000 | 0.9500
2957 | 宝子村#3柱上公变 100 | 绿 | 76.7140 | 76.7140 | 100.0000 | 0.0000 | 0.0000 | 1.0000 | 0.9500
2958 | 宝子村#2柱上公变 80 | 绿 | 61.5320 | 61.5320 | 80.0000 | 0.0000 | 0.0000 | 1.0000 | 0.9500
2959 | 宝子村#1柱上公变 30 | 绿 | 23.0620 | 23.0620 | 30.0000 | 0.0000 | 0.0000 | 1.0000 | 0.9500
2960 | 宝塔村#7柱上公变 30 | 绿 | 22.8000 | 22.8000 | 30.0000 | 0.0000 | 0.0000 | 1.0000 | 0.9500
2961 | 宝塔村#6柱上公变 100 | 绿 | 76.5820 | 76.5820 | 100.0000 | 0.0000 | 0.0000 | 1.0000 | 0.9500
2962 | 宝塔村#3柱上公变 100 | 绿 | 76.6800 | 76.6800 | 100.0000 | 0.0000 | 0.0000 | 1.0000 | 0.9500
2963 | 宝塔村#2柱上公变 100 | 绿 | 78.6340 | 78.6340 | 100.0000 | 0.0000 | 0.0000 | 1.0000 | 0.9500
2964 | 宝塔村#1公变 50 | 绿 | 39.5480 | 39.5480 | 50.0000 | 0.0000 | 0.0000 | 1.0000 | 0.9500
2965 | 宝华村#4柱上公变 50 | 绿 | 38.3520 | 38.3520 | 50.0000 | 0.0000 | 0.0000 | 1.0000 | 0.9500
2966 | 宝华村#2柱上公变 50 | 绿 | 39.9300 | 39.9300 | 50.0000 | 0.0000 | 0.0000 | 1.0000 | 0.9500
2967 | 宝华村#1柱上公变 160 | 绿 | 122.4940 | 122.4940 | 160.0000 | 0.0000 | 0.0000 | 1.0000 | 0.9500
2968 | 宝华#3柱上公变 80 | 绿 | 63.5080 | 63.5080 | 80.0000 | 0.0000 | 0.0000 | 1.0000 | 0.9500
2969 | 宏通2#柱上公变 160 | 绿 | 125.1680 | 125.1680 | 160.0000 | 0.0000 | 0.0000 | 1.0000 | 0.9500
2970 | 宏通1#柱上公变 400 | 绿 | 309.0100 | 309.0100 | 400.0000 | 0.0000 | 0.0000 | 1.0000 | 0.9500
2971 | 宏安城建6#柱上公变 400 | 黄 | 306.8800 | 306.8800 | 400.0000 | 0.0000 | 0.0000 | 1.0000 | 0.9500
2972 | 宏安城建5#柱上公变 400 | 黄 | 307.6480 | 307.6480 | 400.0000 | 0.0000 | 0.0000 | 1.0000 | 0.9500
2973 | 宏安城建4#柱上公变 400 | 黄 | 311.4160 | 311.4160 | 400.0000 | 0.0000 | 0.0000 | 1.0000 | 0.9500
2974 | 宏安城建3#柱上公变 400 | 黄 | 306.9640 | 306.9640 | 400.0000 | 0.0000 | 0.0000 | 1.0000 | 0.9500
2975 | 宏安城建2#柱上公变 400 | 黄 | 311.1520 | 311.1520 | 400.0000 | 0.0000 | 0.0000 | 1.0000 | 0.9500
2976 | 宏安城建1#柱上公变 400 | 黄 | 307.6000 | 307.6000 | 400.0000 | 0.0000 | 0.0000 | 1.0000 | 0.9500
2977 | 安静村#9柱上公变 | 黄 | 38.5380 | 38.5380 | 50.0000 | 0.0000 | 0.0000 | 1.0000 | 0.9500
2978 | 安静村#8柱上公变 | 黄 | 40.1540 | 40.1540 | 50.0000 | 0.0000 | 0.0000 | 1.0000 | 0.9500
2979 | 安静村#6柱上公变 | 黄 | 262.0300 | 262.0300 | 400.0000 | 0.0000 | 0.0000 | 1.0000 | 0.9500
2980 | 安静村#5柱上公变 | 黄 | 38.4020 | 38.4020 | 50.0000 | 0.0000 | 0.0000 | 1.0000 | 0.9500
2981 | 安静村#4柱上公变 | 黄 | 38.5439 | 38.5439 | 50.0000 | 0.0000 | 0.0000 | 1.0000 | 0.9500
2982 | 安静村#3柱上公变 | 黄 | 161.9720 | 161.9720 | 200.0000 | 0.0000 | 0.0000 | 1.0000 | 0.9500
2983 | 安静村#2柱上公变 50 | 黄 | 17.6360 | 17.6360 | 50.0000 | 0.0000 | 0.0000 | 1.0000 | 0.9500
2984 | 安静村#1柱上公变 | 黄 | 76.0120 | 76.0120 | 100.0000 | 0.0000 | 0.0000 | 1.0000 | 0.9500
2985 | 安静村#14柱上公变 200 | 黄 | 152.4000 | 152.4000 | 200.0000 | 0.0000 | 0.0000 | 1.0000 | 0.9500
2986 | 安静村#13柱上公变 200 | 黄 | 157.7480 | 157.7480 | 200.0000 | 0.0000 | 0.0000 | 1.0000 | 0.9500
2987 | 安静村#12柱上公变 200 | 黄 | 157.8320 | 157.8320 | 200.0000 | 0.0000 | 0.0000 | 1.0000 | 0.9500
2988 | 安静村#11柱上公变 | 黄 | 78.5055 | 78.5055 | 100.0000 | 0.0000 | 0.0000 | 1.0000 | 0.9500
2989 | 安静村#10柱上公变 | 黄 | 38.3054 | 38.3054 | 50.0000 | 0.0000 | 0.0000 | 1.0000 | 0.9500
2990 | 安静#7柱上公变 50 | 黄 | 38.8010 | 38.8010 | 50.0000 | 0.0000 | 0.0000 | 1.0000 | 0.9500
2991 | 安置点八柱上公变 315 | 绿 | 243.6900 | 243.6900 | 315.0000 | 0.0000 | 0.0000 | 1.0000 | 0.9500
2992 | 安置点九二号箱变 | 绿 | 387.6640 | 387.6640 | 500.0000 | 0.0000 | 0.0000 | 1.0000 | 0.9500
2993 | 安置点九一号箱变 | 绿 | 486.8200 | 486.8200 | 630.0000 | 0.0000 | 0.0000 | 1.0000 | 0.9500
2994 | 安置点七柱上公变 400 | 绿 | 316.9360 | 316.9360 | 400.0000 | 0.0000 | 0.0000 | 1.0000 | 0.9500
2995 | 安淌村9#柱上公变 100 | 绿 | 76.7500 | 76.7500 | 100.0000 | 0.0000 | 0.0000 | 1.0000 | 0.9500
2996 | 安淌村8#柱上公变 50 | 绿 | 38.2580 | 38.2580 | 50.0000 | 0.0000 | 0.0000 | 1.0000 | 0.9500
2997 | 安淌村7#柱上公变 30 | 绿 | 22.8740 | 22.8740 | 30.0000 | 0.0000 | 0.0000 | 1.0000 | 0.9500
2998 | 安淌村6#柱上公变 50 | 绿 | 38.4880 | 38.4880 | 50.0000 | 0.0000 | 0.0000 | 1.0000 | 0.9500
2999 | 安淌村5#柱上公变 50 | 绿 | 40.8220 | 40.8220 | 50.0000 | 0.0000 | 0.0000 | 1.0000 | 0.9500
3000 | 安淌村3#柱上变压器 50 | 绿 | 38.2550 | 38.2550 | 50.0000 | 0.0000 | 0.0000 | 1.0000 | 0.9500
3001 | 安淌村2#柱上公变 50 | 绿 | 38.6660 | 38.6660 | 50.0000 | 0.0000 | 0.0000 | 1.0000 | 0.9500
3002 | 安淌村10#柱上公变 30 | 绿 | 23.2700 | 23.2700 | 30.0000 | 0.0000 | 0.0000 | 1.0000 | 0.9500
3003 | 安淌村1#柱上公变 100 | 绿 | 77.7130 | 77.7130 | 100.0000 | 0.0000 | 0.0000 | 1.0000 | 0.9500
3004 | 安淌村#11柱上公变 50 | 黄 | 5.4180 | 5.4180 | 50.0000 | 0.0000 | 0.0000 | 1.0000 | 0.9500
3005 | 安平巷处柱上公变 400 | 绿 | 304.2800 | 304.2800 | 400.0000 | 0.0000 | 0.0000 | 1.0000 | 0.9500
3006 | 安家药铺湾柱上公变 100 | 绿 | 78.0340 | 78.0340 | 100.0000 | 0.0000 | 0.0000 | 1.0000 | 0.9500
3007 | 安家村风河柱上公变 200 | 绿 | 154.1840 | 154.1840 | 200.0000 | 0.0000 | 0.0000 | 1.0000 | 0.9500
3008 | 安家村沙包柱上公变 100 | 绿 | 76.7140 | 76.7140 | 100.0000 | 0.0000 | 0.0000 | 1.0000 | 0.9500
3009 | 安家村栆树坪柱上公变 100 | 绿 | 79.3520 | 79.3520 | 100.0000 | 0.0000 | 0.0000 | 1.0000 | 0.9500
3010 | 安家村办公室柱上公变 100 | 绿 | 77.4240 | 77.4240 | 100.0000 | 0.0000 | 0.0000 | 1.0000 | 0.9500
3011 | 安家故家庄柱上公变 100 | 绿 | 77.8520 | 77.8520 | 100.0000 | 0.0000 | 0.0000 | 1.0000 | 0.9500
3012 | 安家安家湾柱上公变 100 | 绿 | 79.7080 | 79.7080 | 100.0000 | 0.0000 | 0.0000 | 1.0000 | 0.9500
3013 | 安家吴家溪柱上公变 100 | 绿 | 79.4920 | 79.4920 | 100.0000 | 0.0000 | 0.0000 | 1.0000 | 0.9500
3014 | 安家华头嘴柱上公变 200 | 绿 | 156.6980 | 156.6980 | 200.0000 | 0.0000 | 0.0000 | 1.0000 | 0.9500
3015 | 安家中间瓦屋柱上公变 100 | 绿 | 76.4365 | 76.4365 | 100.0000 | 0.0000 | 0.0000 | 1.0000 | 0.9500
3016 | 安家#5柱上公变 80 | 绿 | 64.0080 | 64.0080 | 80.0000 | 0.0000 | 0.0000 | 1.0000 | 0.9500
3017 | 安子村#2柱上公变 100 | 绿 | 76.7170 | 76.7170 | 100.0000 | 0.0000 | 0.0000 | 1.0000 | 0.9500
3018 | 安子村#13柱上公变 50 | 绿 | 38.7920 | 38.7920 | 50.0000 | 0.0000 | 0.0000 | 1.0000 | 0.9500
3019 | 安子村#12柱上公变 50 | 绿 | 38.8520 | 38.8520 | 50.0000 | 0.0000 | 0.0000 | 1.0000 | 0.9500
3020 | 安子村#11柱上公变 100 | 黄 | 51.0976 | 51.0976 | 100.0000 | 0.0000 | 0.0000 | 1.0000 | 0.9500
3021 | 安子#9柱上公变 100 | 黄 | 77.7100 | 77.7100 | 100.0000 | 0.0000 | 0.0000 | 1.0000 | 0.9500
3022 | 安子#8柱上公变 30 | 黄 | 23.9880 | 23.9880 | 30.0000 | 0.0000 | 0.0000 | 1.0000 | 0.9500
3023 | 安子#7柱上公变 50 | 黄 | 41.4650 | 41.4650 | 50.0000 | 0.0000 | 0.0000 | 1.0000 | 0.9500
3024 | 安子#6柱上公变 50 | 黄 | 39.0290 | 39.0290 | 50.0000 | 0.0000 | 0.0000 | 1.0000 | 0.9500
3025 | 安子#5柱上公变 50 | 黄 | 38.8490 | 38.8490 | 50.0000 | 0.0000 | 0.0000 | 1.0000 | 0.9500
3026 | 安子#3柱上公变 100 | 绿 | 76.9150 | 76.9150 | 100.0000 | 0.0000 | 0.0000 | 1.0000 | 0.9500
3027 | 安子#1柱上公变 50 | 绿 | 39.2840 | 39.2840 | 50.0000 | 0.0000 | 0.0000 | 1.0000 | 0.9500
3028 | 安子#10柱上公变 30 | 黄 | 22.9840 | 22.9840 | 30.0000 | 0.0000 | 0.0000 | 1.0000 | 0.9500
3029 | 安坪下坝工业园区柱上变 400 | 绿 | 258.2200 | 258.2200 | 400.0000 | 0.0000 | 46.2000 | 1.0000 | 0.9500
3030 | 学府星城#2-4公配 | 绿 | 485.4200 | 485.4200 | 630.0000 | 0.0000 | 0.0000 | 1.0000 | 0.9500
3031 | 学府星城#2-3公配 | 黄 | 588.4400 | 588.4400 | 800.0000 | 0.0000 | 0.0000 | 1.0000 | 0.9500
3032 | 学府星城#2-2公配 | 绿 | 483.1600 | 483.1600 | 630.0000 | 0.0000 | 0.0000 | 1.0000 | 0.9500
3033 | 学府星城#2-1公配 | 绿 | 486.6400 | 486.6400 | 630.0000 | 0.0000 | 0.0000 | 1.0000 | 0.9500
3034 | 学府星城#1-4公配 | 黄 | 586.2200 | 586.2200 | 800.0000 | 0.0000 | 0.0000 | 1.0000 | 0.9500
3035 | 学府星城#1-3公配 | 绿 | 498.6200 | 498.6200 | 630.0000 | 0.0000 | 0.0000 | 1.0000 | 0.9500
3036 | 学府星城#1-2公配 | 绿 | 492.3400 | 492.3400 | 630.0000 | 0.0000 | 0.0000 | 1.0000 | 0.9500
3037 | 学府星城#1-1公配 | 绿 | 490.6800 | 490.6800 | 630.0000 | 0.0000 | 0.0000 | 1.0000 | 0.9500
3038 | 学堂＃C柱上公变 80 | 绿 | 63.5750 | 63.5750 | 80.0000 | 0.0000 | 0.0000 | 1.0000 | 0.9500
3039 | 学堂村＃B柱上公变 200 | 绿 | 154.2860 | 154.2860 | 200.0000 | 0.0000 | 0.0000 | 1.0000 | 0.9500
3040 | 学堂村D柱上公变 80 | 绿 | 63.8570 | 63.8570 | 80.0000 | 0.0000 | 0.0000 | 1.0000 | 0.9500
3041 | 学堂村#6柱上公变 100 | 绿 | 76.0000 | 76.0000 | 100.0000 | 0.0000 | 0.0000 | 1.0000 | 0.9500
3042 | 学堂村#5柱上公变 200 | 绿 | 152.0120 | 152.0120 | 200.0000 | 0.0000 | 0.0000 | 1.0000 | 0.9500
3043 | 学堂A柱上公变 80 | 绿 | 61.8380 | 61.8380 | 80.0000 | 0.0000 | 0.0000 | 1.0000 | 0.9500
3044 | 妇幼保健站柱上公变 315 | 黄 | 243.2560 | 243.2560 | 315.0000 | 0.0000 | 0.0000 | 1.0000 | 0.9500
3045 | 好利来柱上公变（李刚） 250 | 绿 | 225.1000 | 225.1000 | 250.0000 | 0.0000 | 0.0000 | 1.0000 | 0.9500
3046 | 奉节县甲高镇红龙村民委员会（安置点一期）柱上公变250 | 绿 | 190.3600 | 190.3600 | 250.0000 | 0.0000 | 0.0000 | 1.0000 | 0.9500
3047 | 奉节县房地产管理所廉租房柱上公变 400 | 绿 | 305.1400 | 305.1400 | 400.0000 | 0.0000 | 0.0000 | 1.0000 | 0.9500
3048 | 奉节县房地产管理所#1柱上公变 315 | 绿 | 247.6240 | 247.6240 | 315.0000 | 0.0000 | 0.0000 | 1.0000 | 0.9500
3049 | 奉节县康乐镇人民政府（大火电拆迁安置点）#2配电变压器 | 绿 | 642.1700 | 642.1700 | 800.0000 | 0.0000 | 0.0000 | 1.0000 | 0.9500
3050 | 奉节县康乐镇人民政府（大火电拆迁安置点#1箱变配电变压器 | 绿 | 622.6700 | 622.6700 | 800.0000 | 0.0000 | 0.0000 | 1.0000 | 0.9500
3051 | 奉节县夔门街道袁梁社区居民委员会 315 | 绿 | 244.4800 | 244.4800 | 315.0000 | 0.0000 | 0.0000 | 1.0000 | 0.9500
3052 | 奉节县名胜旅游投资有限公司（安置点四） | 绿 | 152.2520 | 152.2520 | 200.0000 | 0.0000 | 0.0000 | 1.0000 | 0.9500
3053 | 奉节县名胜旅游公司（安置点一） | 绿 | 313.0600 | 313.0600 | 400.0000 | 0.0000 | 0.0000 | 1.0000 | 0.9500
3054 | 奉节县冯坪乡百福村民委员会柱上公变 315 | 黄 | 246.5880 | 246.5880 | 315.0000 | 0.0000 | 0.0000 | 1.0000 | 0.9500
3055 | 奉节县冯坪乡百福村民委员会柱上公变 250 | 黄 | 195.2400 | 195.2400 | 250.0000 | 0.0000 | 0.0000 | 1.0000 | 0.9500
3056 | 奉节县公平镇人民政府返乡创业园二期公变 400 | 绿 | 304.0000 | 304.0000 | 400.0000 | 0.0000 | 0.0000 | 1.0000 | 0.9500
3057 | 奉节县公安局柱上公变 400 | 绿 | 305.7160 | 305.7160 | 400.0000 | 0.0000 | 0.0000 | 1.0000 | 0.9500
3058 | 奉节县住房保障中心箱变配电变压器 | 绿 | 245.0880 | 245.0880 | 315.0000 | 0.0000 | 0.0000 | 1.0000 | 0.9500
3059 | 奉节县住房保障中心 | 绿 | 310.0000 | 310.0000 | 400.0000 | 0.0000 | 0.0000 | 1.0000 | 0.9500
3060 | 奉节县中富房地产开发有限公司柱上公变 400 | 黄 | 304.1040 | 304.1040 | 400.0000 | 0.0000 | 0.0000 | 1.0000 | 0.9500
3061 | 奉云村花林包柱上公变 250 | 黄 | 189.1600 | 189.1600 | 250.0000 | 0.0000 | 0.0000 | 1.0000 | 0.9500
3062 | 奉云村太山庙柱上公变 100 | 黄 | 60.3720 | 60.3720 | 100.0000 | 0.0000 | 0.0000 | 1.0000 | 0.9500
3063 | 奉云村大拇指包柱上公变 50 | 绿 | 38.0760 | 38.0760 | 50.0000 | 0.0000 | 0.0000 | 1.0000 | 0.9500
3064 | 奉云村04#柱上公变 100 | 绿 | 76.9480 | 76.9480 | 100.0000 | 0.0000 | 0.0000 | 1.0000 | 0.9500
3065 | 奉云村01#柱上公变 100 | 绿 | 77.5630 | 77.5630 | 100.0000 | 0.0000 | 0.0000 | 1.0000 | 0.9500
3066 | 奉云村#6柱上公变 100 | 黄 | 70.1920 | 70.1920 | 100.0000 | 0.0000 | 0.0000 | 1.0000 | 0.9500
3067 | 奉云村#5柱上公变 50 | 绿 | 38.8800 | 38.8800 | 50.0000 | 0.0000 | 0.0000 | 1.0000 | 0.9500
3068 | 奉云村#3柱上公变 80 | 绿 | 60.9020 | 60.9020 | 80.0000 | 0.0000 | 0.0000 | 1.0000 | 0.9500
3069 | 奉云村#2柱上公变 100 | 绿 | 77.0860 | 77.0860 | 100.0000 | 0.0000 | 0.0000 | 1.0000 | 0.9500
3070 | 奉中3#箱变 | 绿 | 386.7360 | 386.7360 | 500.0000 | 0.0000 | 0.0000 | 1.0000 | 0.9500
3071 | 奉中#4柱上公变 630 | 绿 | 489.2880 | 489.2880 | 630.0000 | 0.0000 | 0.0000 | 1.0000 | 0.9500
3072 | 奉中#2柱上公变 500 | 绿 | 386.0750 | 386.0750 | 500.0000 | 0.0000 | 0.0000 | 1.0000 | 0.9500
3073 | 奉中#1柱上公变 500 | 绿 | 384.8000 | 384.8000 | 500.0000 | 0.0000 | 0.0000 | 1.0000 | 0.9500
3074 | 太阳村8柱上公变 50 | 绿 | 39.0200 | 39.0200 | 50.0000 | 0.0000 | 0.0000 | 1.0000 | 0.9500
3075 | 太阳村7柱上公变 80 | 绿 | 62.4280 | 62.4280 | 80.0000 | 0.0000 | 0.0000 | 1.0000 | 0.9500
3076 | 太阳村6柱上公变 100 | 绿 | 78.8720 | 78.8720 | 100.0000 | 0.0000 | 0.0000 | 1.0000 | 0.9500
3077 | 太阳村5柱上公变 100 | 绿 | 79.0920 | 79.0920 | 100.0000 | 0.0000 | 0.0000 | 1.0000 | 0.9500
3078 | 太阳村4柱上公变 80 | 绿 | 61.9920 | 61.9920 | 80.0000 | 0.0000 | 0.0000 | 1.0000 | 0.9500
3079 | 太阳村3柱上公变 100 | 绿 | 76.6320 | 76.6320 | 100.0000 | 0.0000 | 0.0000 | 1.0000 | 0.9500
3080 | 太阳村2#柱上公变 50 | 绿 | 40.3040 | 40.3040 | 50.0000 | 0.0000 | 0.0000 | 1.0000 | 0.9500
3081 | 太阳村1柱上公变 100 | 绿 | 77.3840 | 77.3840 | 100.0000 | 0.0000 | 0.0000 | 1.0000 | 0.9500
3082 | 太阳村#11柱上公变(付家院坝) 50 | 绿 | 39.1020 | 39.1020 | 50.0000 | 0.0000 | 0.0000 | 1.0000 | 0.9500
3083 | 太阳村#10柱上公变 100 | 绿 | 76.8080 | 76.8080 | 100.0000 | 0.0000 | 0.0000 | 1.0000 | 0.9500
3084 | 太白桥廉租房#3柱上公变 400 | 绿 | 311.5780 | 311.5780 | 400.0000 | 0.0000 | 0.0000 | 1.0000 | 0.9500
3085 | 太白桥廉租房#2柱上公变 400 | 绿 | 310.0360 | 310.0360 | 400.0000 | 0.0000 | 0.0000 | 1.0000 | 0.9500
3086 | 太白桥廉租房#1柱上公变 400 | 绿 | 314.6440 | 314.6440 | 400.0000 | 0.0000 | 0.0000 | 1.0000 | 0.9500
3087 | 太平村（铁厂）#10柱上公变 50 | 绿 | 38.2200 | 38.2200 | 50.0000 | 0.0000 | 0.0000 | 1.0000 | 0.9500
3088 | 太平村（郑家湾）#3柱上公变 100 | 绿 | 76.2000 | 76.2000 | 100.0000 | 0.0000 | 0.0000 | 1.0000 | 0.9500
3089 | 太平村（湾里）#9柱上公变 50 | 绿 | 38.0465 | 38.0465 | 50.0000 | 0.0000 | 0.0000 | 1.0000 | 0.9500
3090 | 太平村（毛家槽）#7柱上公变50 | 绿 | 38.6260 | 38.6260 | 50.0000 | 0.0000 | 0.0000 | 1.0000 | 0.9500
3091 | 太平村（段家平）#8柱上公变 30 | 绿 | 23.6670 | 23.6670 | 30.0000 | 0.0000 | 0.0000 | 1.0000 | 0.9500
3092 | 太平村（桃树Y口）#6柱上公变 30 | 绿 | 24.3870 | 24.3870 | 30.0000 | 0.0000 | 0.0000 | 1.0000 | 0.9500
3093 | 太平村（大黄槽）#4柱上公变 50 | 绿 | 38.6360 | 38.6360 | 50.0000 | 0.0000 | 0.0000 | 1.0000 | 0.9500
3094 | 太平村（唐家槽）#2柱上公变 30 | 绿 | 23.2080 | 23.2080 | 30.0000 | 0.0000 | 0.0000 | 1.0000 | 0.9500
3095 | 太平村（功书平）#1柱上公变 100 | 绿 | 79.2280 | 79.2280 | 100.0000 | 0.0000 | 0.0000 | 1.0000 | 0.9500
3096 | 太坪村（苦草坝）#5柱上公变 30 | 绿 | 22.9260 | 22.9260 | 30.0000 | 0.0000 | 0.0000 | 1.0000 | 0.9500
3097 | 太和村（龙王坝)#7柱上公变 30 | 绿 | 23.0295 | 23.0295 | 30.0000 | 0.0000 | 0.0000 | 1.0000 | 0.9500
3098 | 太和村（陈家淌）#5柱上公变 100 | 绿 | 78.0580 | 78.0580 | 100.0000 | 0.0000 | 0.0000 | 1.0000 | 0.9500
3099 | 太和村（胡家湾）#6柱上公变 100 | 绿 | 76.2960 | 76.2960 | 100.0000 | 0.0000 | 0.0000 | 1.0000 | 0.9500
3100 | 太和村（场镇）#10变 200 | 绿 | 155.8700 | 155.8700 | 200.0000 | 0.0000 | 0.0000 | 1.0000 | 0.9500
3101 | 太和村（九根数）#8柱上公变 30 | 绿 | 22.8900 | 22.8900 | 30.0000 | 0.0000 | 0.0000 | 1.0000 | 0.9500
3102 | 太和村大木坝9柱上公变 50 | 绿 | 38.6380 | 38.6380 | 50.0000 | 0.0000 | 0.0000 | 1.0000 | 0.9500
3103 | 太和村场镇#3柱上公变 200 | 绿 | 162.6520 | 162.6520 | 200.0000 | 0.0000 | 0.0000 | 1.0000 | 0.9500
3104 | 太和村场镇#2柱上公变 400 | 绿 | 323.9380 | 323.9380 | 400.0000 | 0.0000 | 0.0000 | 1.0000 | 0.9500
3105 | 太和村#4（四方坪）柱上公变 200 | 绿 | 152.0040 | 152.0040 | 200.0000 | 0.0000 | 0.0000 | 1.0000 | 0.9500
3106 | 太和村#12柱上公变 400 | 绿 | 304.9300 | 304.9300 | 400.0000 | 0.0000 | 0.0000 | 1.0000 | 0.9500
3107 | 太和村#11柱上公变 200 | 绿 | 152.5040 | 152.5040 | 200.0000 | 0.0000 | 0.0000 | 1.0000 | 0.9500
3108 | 太和场镇#1柱上公变 400 | 绿 | 320.5420 | 320.5420 | 400.0000 | 0.0000 | 0.0000 | 1.0000 | 0.9500
3109 | 太和场镇#13柱上公变 400 | 绿 | 304.0000 | 304.0000 | 400.0000 | 0.0000 | 0.0000 | 1.0000 | 0.9500
3110 | 天鹅#9柱上公变 30 | 绿 | 23.3940 | 23.3940 | 30.0000 | 0.0000 | 0.0000 | 1.0000 | 0.9500
3111 | 天鹅#8柱上公变 50 | 绿 | 38.7320 | 38.7320 | 50.0000 | 0.0000 | 0.0000 | 1.0000 | 0.9500
3112 | 天鹅#7柱上公变 50 | 绿 | 38.3210 | 38.3210 | 50.0000 | 0.0000 | 0.0000 | 1.0000 | 0.9500
3113 | 天鹅#6柱上公变 100 | 绿 | 76.2490 | 76.2490 | 100.0000 | 0.0000 | 0.0000 | 1.0000 | 0.9500
3114 | 天鹅#5柱上公变 100 | 绿 | 76.9330 | 76.9330 | 100.0000 | 0.0000 | 0.0000 | 1.0000 | 0.9500
3115 | 天鹅#4柱上公变 100 | 绿 | 78.1330 | 78.1330 | 100.0000 | 0.0000 | 0.0000 | 1.0000 | 0.9500
3116 | 天鹅#3柱上公变 50 | 绿 | 38.0960 | 38.0960 | 50.0000 | 0.0000 | 0.0000 | 1.0000 | 0.9500
3117 | 天鹅#2柱上公变 50 | 绿 | 38.4050 | 38.4050 | 50.0000 | 0.0000 | 0.0000 | 1.0000 | 0.9500
3118 | 天鹅#1柱上公变 100 | 绿 | 76.3240 | 76.3240 | 100.0000 | 0.0000 | 0.0000 | 1.0000 | 0.9500
3119 | 天鹅#10柱上公变 100 | 绿 | 77.1040 | 77.1040 | 100.0000 | 0.0000 | 0.0000 | 1.0000 | 0.9500
3120 | 天镜巷柱上公变 315 | 绿 | 250.6440 | 250.6440 | 315.0000 | 0.0000 | 0.0000 | 1.0000 | 0.9500
3121 | 天然气A栋#1-1公配 | 绿 | 496.7100 | 496.7100 | 630.0000 | 0.0000 | 0.0000 | 1.0000 | 0.9500
3122 | 天湖雅郡3#公配 400 | 绿 | 304.0600 | 304.0600 | 400.0000 | 0.0000 | 0.0000 | 1.0000 | 0.9500
3123 | 天湖雅郡2#公配 | 绿 | 304.1800 | 304.1800 | 400.0000 | 0.0000 | 0.0000 | 1.0000 | 0.9500
3124 | 天湖雅郡1#公配 400 | 绿 | 304.2400 | 304.2400 | 400.0000 | 0.0000 | 0.0000 | 1.0000 | 0.9500
3125 | 天池村#5柱上公变 100 | 绿 | 76.9900 | 76.9900 | 100.0000 | 0.0000 | 0.0000 | 1.0000 | 0.9500
3126 | 天池村#4柱上公变 100 | 绿 | 83.0080 | 83.0080 | 100.0000 | 0.0000 | 0.0000 | 1.0000 | 0.9500
3127 | 天池村#3柱上公变 80 | 绿 | 63.1920 | 63.1920 | 80.0000 | 0.0000 | 0.0000 | 1.0000 | 0.9500
3128 | 天池村#2柱上公变 50 | 绿 | 39.3640 | 39.3640 | 50.0000 | 0.0000 | 0.0000 | 1.0000 | 0.9500
3129 | 天池村#1柱上公变 100 | 绿 | 76.9840 | 76.9840 | 100.0000 | 0.0000 | 0.0000 | 1.0000 | 0.9500
3130 | 天桥旁柱上公变 315 | 绿 | 260.8300 | 260.8300 | 315.0000 | 0.0000 | 0.0000 | 1.0000 | 0.9500
3131 | 天星村水库5柱上公变（9社敖家包） 50 | 黄 | 39.0160 | 39.0160 | 50.0000 | 0.0000 | 0.0000 | 1.0000 | 0.9500
3132 | 天星村9柱上公变（千秋5社） 50 | 黄 | 40.0300 | 40.0300 | 50.0000 | 0.0000 | 0.0000 | 1.0000 | 0.9500
3133 | 天星村8柱上公变 50 | 黄 | 38.9080 | 38.9080 | 50.0000 | 0.0000 | 0.0000 | 1.0000 | 0.9500
3134 | 天星村7柱上公变（千秋6社） 50 | 黄 | 38.0020 | 38.0020 | 50.0000 | 0.0000 | 0.0000 | 1.0000 | 0.9500
3135 | 天星村6柱上公变（桃树坪） 50 | 黄 | 24.3140 | 24.3140 | 50.0000 | 0.0000 | 0.0000 | 1.0000 | 0.9500
3136 | 天星村3柱上公变（合家包） 50 | 黄 | 38.7240 | 38.7240 | 50.0000 | 0.0000 | 0.0000 | 1.0000 | 0.9500
3137 | 天星村2柱上公变（牛马坡塘） 50 | 黄 | 40.5800 | 40.5800 | 50.0000 | 0.0000 | 0.0000 | 1.0000 | 0.9500
3138 | 天斌小区#2柱上公变400 | 绿 | 331.7680 | 331.7680 | 400.0000 | 0.0000 | 0.0000 | 1.0000 | 0.9500
3139 | 天斌小区#1柱上公变 400 | 绿 | 320.1880 | 320.1880 | 400.0000 | 0.0000 | 0.0000 | 1.0000 | 0.9500
3140 | 天悦#9-4公配 | 绿 | 382.3100 | 382.3100 | 500.0000 | 0.0000 | 0.0000 | 1.0000 | 0.9500
3141 | 天悦#9-3公配 | 绿 | 488.1600 | 488.1600 | 630.0000 | 0.0000 | 0.0000 | 1.0000 | 0.9500
3142 | 天悦#9-2公配 | 绿 | 240.9700 | 240.9700 | 315.0000 | 0.0000 | 0.0000 | 1.0000 | 0.9500
3143 | 天悦#9-1公配 | 绿 | 241.8700 | 241.8700 | 315.0000 | 0.0000 | 0.0000 | 1.0000 | 0.9500
3144 | 天悦#8-4公配 | 绿 | 380.0800 | 380.0800 | 500.0000 | 0.0000 | 0.0000 | 1.0000 | 0.9500
3145 | 天悦#8-3公配 | 绿 | 484.2800 | 484.2800 | 630.0000 | 0.0000 | 0.0000 | 1.0000 | 0.9500
3146 | 天悦#8-2公配 | 绿 | 382.7450 | 382.7450 | 500.0000 | 0.0000 | 0.0000 | 1.0000 | 0.9500
3147 | 天悦#8-1公配 | 绿 | 382.1600 | 382.1600 | 500.0000 | 0.0000 | 0.0000 | 1.0000 | 0.9500
3148 | 天悦#7-4公配 | 绿 | 316.4920 | 316.4920 | 400.0000 | 0.0000 | 0.0000 | 1.0000 | 0.9500
3149 | 天悦#7-3公配 | 绿 | 311.0560 | 311.0560 | 400.0000 | 0.0000 | 0.0000 | 1.0000 | 0.9500
3150 | 天悦#7-2公配 | 绿 | 386.1350 | 386.1350 | 500.0000 | 0.0000 | 0.0000 | 1.0000 | 0.9500
3151 | 天悦#7-1公配 | 绿 | 387.9650 | 387.9650 | 500.0000 | 0.0000 | 0.0000 | 1.0000 | 0.9500
3152 | 天悦#6-4公配 | 绿 | 618.6080 | 618.6080 | 800.0000 | 0.0000 | 0.0000 | 1.0000 | 0.9500
3153 | 天悦#6-3公配 | 绿 | 630.1760 | 630.1760 | 800.0000 | 0.0000 | 0.0000 | 1.0000 | 0.9500
3154 | 天悦#6-2公配 | 绿 | 622.2560 | 622.2560 | 800.0000 | 0.0000 | 0.0000 | 1.0000 | 0.9500
3155 | 天悦#6-1公配 | 绿 | 481.4400 | 481.4400 | 630.0000 | 0.0000 | 0.0000 | 1.0000 | 0.9500
3156 | 天悦#5-4公配 | 绿 | 613.9520 | 613.9520 | 800.0000 | 0.0000 | 0.0000 | 1.0000 | 0.9500
3157 | 天悦#5-3公配 | 绿 | 620.6720 | 620.6720 | 800.0000 | 0.0000 | 0.0000 | 1.0000 | 0.9500
3158 | 天悦#5-2公配 | 绿 | 391.7760 | 391.7760 | 500.0000 | 0.0000 | 0.0000 | 1.0000 | 0.9500
3159 | 天悦#5-1公配 | 绿 | 384.1600 | 384.1600 | 500.0000 | 0.0000 | 0.0000 | 1.0000 | 0.9500
3160 | 天悦#3-3公配 | 绿 | 389.1520 | 389.1520 | 500.0000 | 0.0000 | 0.0000 | 1.0000 | 0.9500
3161 | 天悦#3-1公配 | 绿 | 544.5200 | 544.5200 | 630.0000 | 0.0000 | 0.0000 | 1.0000 | 0.9500
3162 | 天悦#2-3公配 | 绿 | 616.7840 | 616.7840 | 800.0000 | 0.0000 | 0.0000 | 1.0000 | 0.9500
3163 | 天悦#2-2公配 | 绿 | 625.1120 | 625.1120 | 800.0000 | 0.0000 | 0.0000 | 1.0000 | 0.9500
3164 | 天悦#2-1公配 | 绿 | 484.8200 | 484.8200 | 630.0000 | 0.0000 | 0.0000 | 1.0000 | 0.9500
3165 | 天悦#10-4公配 | 绿 | 380.8550 | 380.8550 | 500.0000 | 0.0000 | 0.0000 | 1.0000 | 0.9500
3166 | 天悦#10-3公配 | 绿 | 481.0000 | 481.0000 | 630.0000 | 0.0000 | 0.0000 | 1.0000 | 0.9500
3167 | 天悦#10-2公配 | 绿 | 242.7400 | 242.7400 | 315.0000 | 0.0000 | 0.0000 | 1.0000 | 0.9500
3168 | 天悦#10-1公配 | 绿 | 483.1000 | 483.1000 | 630.0000 | 0.0000 | 0.0000 | 1.0000 | 0.9500
3169 | 天悦#1-3公配 | 绿 | 616.5200 | 616.5200 | 800.0000 | 0.0000 | 0.0000 | 1.0000 | 0.9500
3170 | 天悦#1-2公配 | 绿 | 614.3360 | 614.3360 | 800.0000 | 0.0000 | 0.0000 | 1.0000 | 0.9500
3171 | 天悦#1-1公配 | 绿 | 626.0960 | 626.0960 | 800.0000 | 0.0000 | 0.0000 | 1.0000 | 0.9500
3172 | 天平村#9柱上公变 100 | 绿 | 78.3490 | 78.3490 | 100.0000 | 0.0000 | 0.0000 | 1.0000 | 0.9500
3173 | 天平村#8柱上公变 80 | 绿 | 63.0005 | 63.0005 | 80.0000 | 0.0000 | 0.0000 | 1.0000 | 0.9500
3174 | 天平村#7柱上公变 100 | 黄 | 25.1020 | 25.1020 | 100.0000 | 0.0000 | 0.0000 | 1.0000 | 0.9500
3175 | 天平村#6柱上公变 30 | 绿 | 22.9095 | 22.9095 | 30.0000 | 0.0000 | 0.0000 | 1.0000 | 0.9500
3176 | 天平村#5柱上公变 80 | 绿 | 60.8180 | 60.8180 | 80.0000 | 0.0000 | 0.0000 | 1.0000 | 0.9500
3177 | 天平村#4柱上公变 50 | 绿 | 38.4900 | 38.4900 | 50.0000 | 0.0000 | 0.0000 | 1.0000 | 0.9500
3178 | 天平村#3柱上公变 100 | 绿 | 77.0200 | 77.0200 | 100.0000 | 0.0000 | 0.0000 | 1.0000 | 0.9500
3179 | 天平村#2柱上公变 30 | 绿 | 22.9785 | 22.9785 | 30.0000 | 0.0000 | 0.0000 | 1.0000 | 0.9500
3180 | 天平村#1柱上公变 50 | 绿 | 38.1780 | 38.1780 | 50.0000 | 0.0000 | 0.0000 | 1.0000 | 0.9500
3181 | 天平村#11柱上公变 100 | 绿 | 80.0140 | 80.0140 | 100.0000 | 0.0000 | 0.0000 | 1.0000 | 0.9500
3182 | 天平村#10柱上公变 30 | 绿 | 22.9020 | 22.9020 | 30.0000 | 0.0000 | 0.0000 | 1.0000 | 0.9500
3183 | 天地荣华柱上公变 200 | 绿 | 157.4000 | 157.4000 | 200.0000 | 0.0000 | 0.0000 | 1.0000 | 0.9500
3184 | 天台村#9柱上公变 | 绿 | 76.0080 | 76.0080 | 100.0000 | 0.0000 | 0.0000 | 1.0000 | 0.9500
3185 | 天台村#6柱上公变 160 | 黄 | 128.6160 | 128.6160 | 160.0000 | 0.0000 | 0.0000 | 1.0000 | 0.9500
3186 | 天台村#4柱上公变 100 | 绿 | 48.2620 | 48.2620 | 100.0000 | 38.6100 | 0.0000 | 1.0000 | 0.9500
3187 | 天台村#2柱上公变 80 | 绿 | 60.8000 | 60.8000 | 80.0000 | 0.0000 | 0.0000 | 1.0000 | 0.9500
3188 | 天台#8柱上公变 100 | 绿 | 76.6000 | 76.6000 | 100.0000 | 0.0000 | 0.0000 | 1.0000 | 0.9500
3189 | 天台#7柱上公变 200 | 绿 | 159.7700 | 159.7700 | 200.0000 | 0.0000 | 0.0000 | 1.0000 | 0.9500
3190 | 天台#5柱上公变 50 | 绿 | 38.1160 | 38.1160 | 50.0000 | 0.0000 | 0.0000 | 1.0000 | 0.9500
3191 | 天台#3柱上公变 80 | 绿 | 62.1080 | 62.1080 | 80.0000 | 0.0000 | 0.0000 | 1.0000 | 0.9500
3192 | 天台#1柱上公变 50 | 绿 | 39.1680 | 39.1680 | 50.0000 | 0.0000 | 0.0000 | 1.0000 | 0.9500
3193 | 天升村#6柱上公变 100 | 绿 | 78.9580 | 78.9580 | 100.0000 | 0.0000 | 0.0000 | 1.0000 | 0.9500
3194 | 天升村#3柱上公变 100 | 绿 | 76.6120 | 76.6120 | 100.0000 | 0.0000 | 0.0000 | 1.0000 | 0.9500
3195 | 天升#7柱上公变 50 | 绿 | 38.2080 | 38.2080 | 50.0000 | 0.0000 | 0.0000 | 1.0000 | 0.9500
3196 | 天升#5柱上公变（瑶湾） 100 | 绿 | 77.3950 | 77.3950 | 100.0000 | 0.0000 | 0.0000 | 1.0000 | 0.9500
3197 | 天升#4柱上公变 100 | 绿 | 78.3315 | 78.3315 | 100.0000 | 0.0000 | 0.0000 | 1.0000 | 0.9500
3198 | 天升#2柱上公变 50 | 绿 | 38.0600 | 38.0600 | 50.0000 | 0.0000 | 0.0000 | 1.0000 | 0.9500
3199 | 天升#1柱上公变 30 | 绿 | 22.8150 | 22.8150 | 30.0000 | 0.0000 | 0.0000 | 1.0000 | 0.9500
3200 | 天佑B区#2-3公配 | 绿 | 622.5200 | 622.5200 | 800.0000 | 0.0000 | 0.0000 | 1.0000 | 0.9500
3201 | 天佑B区#2-1公配 | 绿 | 616.1120 | 616.1120 | 800.0000 | 0.0000 | 0.0000 | 1.0000 | 0.9500
3202 | 天佑B区#1-3公配 | 绿 | 627.6080 | 627.6080 | 800.0000 | 0.0000 | 0.0000 | 1.0000 | 0.9500
3203 | 天佑B区#1-1公配 | 绿 | 635.1200 | 635.1200 | 800.0000 | 0.0000 | 0.0000 | 1.0000 | 0.9500
3204 | 天佑#3-3公配 | 绿 | 608.0960 | 608.0960 | 800.0000 | 0.0000 | 0.0000 | 1.0000 | 0.9500
3205 | 天佑#3-2公配 | 绿 | 384.1440 | 384.1440 | 500.0000 | 0.0000 | 0.0000 | 1.0000 | 0.9500
3206 | 天佑#3-1公配 | 绿 | 382.8640 | 382.8640 | 500.0000 | 0.0000 | 0.0000 | 1.0000 | 0.9500
3207 | 天佑#2-3公配 | 绿 | 493.0800 | 493.0800 | 630.0000 | 0.0000 | 0.0000 | 1.0000 | 0.9500
3208 | 天佑#2-2公配 | 绿 | 490.3000 | 490.3000 | 630.0000 | 0.0000 | 0.0000 | 1.0000 | 0.9500
3209 | 天佑#2-1公配 | 绿 | 613.7360 | 613.7360 | 800.0000 | 0.0000 | 0.0000 | 1.0000 | 0.9500
3210 | 天佑#1-4公配 | 绿 | 496.2200 | 496.2200 | 630.0000 | 0.0000 | 0.0000 | 1.0000 | 0.9500
3211 | 天佑#1-3公配 | 绿 | 492.5800 | 492.5800 | 630.0000 | 0.0000 | 0.0000 | 1.0000 | 0.9500
3212 | 天佑#1-2公配 | 绿 | 488.0160 | 488.0160 | 630.0000 | 0.0000 | 0.0000 | 1.0000 | 0.9500
3213 | 天佑#1-1公配 | 绿 | 620.5600 | 620.5600 | 800.0000 | 0.0000 | 0.0000 | 1.0000 | 0.9500
3214 | 大竹村茶树包#6柱上公变 100 | 黄 | 10.1650 | 10.1650 | 100.0000 | 0.0000 | 0.0000 | 1.0000 | 0.9500
3215 | 大竹村老屋#8柱上公变 100 | 黄 | 77.0650 | 77.0650 | 100.0000 | 0.0000 | 0.0000 | 1.0000 | 0.9500
3216 | 大竹村河坎上#7柱上公变 200 | 黄 | 153.7400 | 153.7400 | 200.0000 | 0.0000 | 0.0000 | 1.0000 | 0.9500
3217 | 大竹村水竹园#9柱上公变 100 | 黄 | 78.0850 | 78.0850 | 100.0000 | 0.0000 | 0.0000 | 1.0000 | 0.9500
3218 | 大竹村小学#5柱上公变 160 | 黄 | 122.9560 | 122.9560 | 160.0000 | 0.0000 | 0.0000 | 1.0000 | 0.9500
3219 | 大竹村大白岩#3柱上公变 315 | 黄 | 249.7120 | 249.7120 | 315.0000 | 0.0000 | 0.0000 | 1.0000 | 0.9500
3220 | 大竹村冉景纯屋后#4柱上公变 250 | 黄 | 193.7500 | 193.7500 | 250.0000 | 0.0000 | 0.0000 | 1.0000 | 0.9500
3221 | 大竹村光伏发电柱上公变 100 | 黄 | 0.0000 | 0.0000 | 100.0000 | 0.0000 | 0.0000 | 1.0000 | 0.9500
3222 | 大竹村#2柱上公变（湿水井湾 ）250 | 黄 | 190.4320 | 190.4320 | 250.0000 | 0.0000 | 0.0000 | 1.0000 | 0.9500
3223 | 大竹村#1柱上公变（寿大坪 ）100 | 黄 | 77.2900 | 77.2900 | 100.0000 | 0.0000 | 0.0000 | 1.0000 | 0.9500
3224 | 大窝村（年租房）#8柱上公变 315 | 绿 | 241.9040 | 241.9040 | 315.0000 | 0.0000 | 0.0000 | 1.0000 | 0.9500
3225 | 大窝村沙湾#7柱上公变 100 | 绿 | 77.3440 | 77.3440 | 100.0000 | 0.0000 | 0.0000 | 1.0000 | 0.9500
3226 | 大窝村朱衣坝#6柱上公变 50 | 绿 | 38.1455 | 38.1455 | 50.0000 | 0.0000 | 0.0000 | 1.0000 | 0.9500
3227 | 大窝村大地坝#2柱上公变 315 | 绿 | 246.1920 | 246.1920 | 315.0000 | 0.0000 | 0.0000 | 1.0000 | 0.9500
3228 | 大窝村后坪#4柱上公变 50 | 绿 | 38.4650 | 38.4650 | 50.0000 | 0.0000 | 0.0000 | 1.0000 | 0.9500
3229 | 大窝村12#柱上公变 50 | 绿 | 38.0080 | 38.0080 | 50.0000 | 0.0000 | 0.0000 | 1.0000 | 0.9500
3230 | 大窝村#9柱上公变 200 | 绿 | 159.3560 | 159.3560 | 200.0000 | 0.0000 | 0.0000 | 1.0000 | 0.9500
3231 | 大窝村#3柱上公变 100 | 绿 | 77.9620 | 77.9620 | 100.0000 | 0.0000 | 0.0000 | 1.0000 | 0.9500
3232 | 大窝村#1柱上公变（花岩子）50 | 绿 | 38.9450 | 38.9450 | 50.0000 | 0.0000 | 0.0000 | 1.0000 | 0.9500
3233 | 大窝村#13柱上公变 200 | 绿 | 152.0000 | 152.0000 | 200.0000 | 0.0000 | 0.0000 | 1.0000 | 0.9500
3234 | 大窝村#10柱上公变 315 | 绿 | 240.2280 | 240.2280 | 315.0000 | 0.0000 | 0.0000 | 1.0000 | 0.9500
3235 | 大田村＃8柱上公变 | 黄 | 152.0000 | 152.0000 | 200.0000 | 0.0000 | 0.0000 | 1.0000 | 0.9500
3236 | 大田村5#柱上公变 50 | 黄 | 38.2600 | 38.2600 | 50.0000 | 0.0000 | 0.0000 | 1.0000 | 0.9500
3237 | 大田村#7柱上公变 100 | 黄 | 78.7240 | 78.7240 | 100.0000 | 0.0000 | 0.0000 | 1.0000 | 0.9500
3238 | 大田村#6柱上公变 100 | 黄 | 77.1340 | 77.1340 | 100.0000 | 0.0000 | 0.0000 | 1.0000 | 0.9500
3239 | 大田村#4柱上公变（水库）50 | 黄 | 39.0590 | 39.0590 | 50.0000 | 0.0000 | 0.0000 | 1.0000 | 0.9500
3240 | 大田村#3柱上公变 100 | 黄 | 41.0060 | 41.0060 | 100.0000 | 0.0000 | 35.0000 | 1.0000 | 0.9500
3241 | 大田村#2柱上公变(桃李小学) 200 | 黄 | 116.6180 | 116.6180 | 200.0000 | 0.0000 | 0.0000 | 1.0000 | 0.9500
3242 | 大田场镇新农村柱上公变 315 | 黄 | 243.6880 | 243.6880 | 315.0000 | 0.0000 | 0.0000 | 1.0000 | 0.9500
3243 | 大田场镇#3柱上公变200 | 黄 | 121.7260 | 121.7260 | 200.0000 | 0.0000 | 31.2500 | 1.0000 | 0.9500
3244 | 大田场镇#1柱上公变 315 | 黄 | 239.4140 | 239.4140 | 315.0000 | 0.0000 | 0.0000 | 1.0000 | 0.9500
3245 | 大湾村#9柱上公变 50 | 绿 | 39.2360 | 39.2360 | 50.0000 | 0.0000 | 0.0000 | 1.0000 | 0.9500
3246 | 大湾村#8柱上公变 100 | 绿 | 76.9900 | 76.9900 | 100.0000 | 0.0000 | 0.0000 | 1.0000 | 0.9500
3247 | 大湾村#7柱上公变 50 | 绿 | 38.3760 | 38.3760 | 50.0000 | 0.0000 | 0.0000 | 1.0000 | 0.9500
3248 | 大湾村#6柱上公变 50 | 绿 | 76.4560 | 76.4560 | 100.0000 | 0.0000 | 0.0000 | 1.0000 | 0.9500
3249 | 大湾村#5柱上公变 100 | 绿 | 80.4340 | 80.4340 | 100.0000 | 0.0000 | 0.0000 | 1.0000 | 0.9500
3250 | 大湾村#3柱上公变 50 | 绿 | 40.0240 | 40.0240 | 50.0000 | 0.0000 | 0.0000 | 1.0000 | 0.9500
3251 | 大湾村#2柱上公变 100 | 绿 | 77.2930 | 77.2930 | 100.0000 | 0.0000 | 0.0000 | 1.0000 | 0.9500
3252 | 大湾村#1柱上公变 50 | 绿 | 38.0140 | 38.0140 | 50.0000 | 0.0000 | 0.0000 | 1.0000 | 0.9500
3253 | 大湾村#10柱上公变 50 | 绿 | 38.9360 | 38.9360 | 50.0000 | 0.0000 | 0.0000 | 1.0000 | 0.9500
3254 | 大淌#9柱上公变 50 | 绿 | 39.0860 | 39.0860 | 50.0000 | 0.0000 | 0.0000 | 1.0000 | 0.9500
3255 | 大淌#5柱上公变 50 | 绿 | 38.0780 | 38.0780 | 50.0000 | 0.0000 | 0.0000 | 1.0000 | 0.9500
3256 | 大淌#4柱上公变 50 | 绿 | 38.9400 | 38.9400 | 50.0000 | 0.0000 | 0.0000 | 1.0000 | 0.9500
3257 | 大淌#3柱上公变 160 | 绿 | 123.7920 | 123.7920 | 160.0000 | 0.0000 | 0.0000 | 1.0000 | 0.9500
3258 | 大淌#2柱上公变 50 | 绿 | 76.6000 | 76.6000 | 100.0000 | 0.0000 | 0.0000 | 1.0000 | 0.9500
3259 | 大淌#1柱上公变 80 | 绿 | 63.4140 | 63.4140 | 80.0000 | 0.0000 | 0.0000 | 1.0000 | 0.9500
3260 | 大淌#12柱上公变（粉厂）100 | 绿 | 76.4620 | 76.4620 | 100.0000 | 0.0000 | 0.0000 | 1.0000 | 0.9500
3261 | 大淌#11柱上公变(学校) 100 | 绿 | 78.4300 | 78.4300 | 100.0000 | 0.0000 | 0.0000 | 1.0000 | 0.9500
3262 | 大淌#10柱上公变 50 | 绿 | 38.9720 | 38.9720 | 50.0000 | 0.0000 | 0.0000 | 1.0000 | 0.9500
3263 | 大淌#07柱上公变 100 | 绿 | 76.0120 | 76.0120 | 100.0000 | 0.0000 | 0.0000 | 1.0000 | 0.9500
3264 | 大淌#06柱上公变 | 绿 | 76.0000 | 76.0000 | 100.0000 | 0.0000 | 0.0000 | 1.0000 | 0.9500
3265 | 大洪#9柱上公变 200 | 绿 | 0.0000 | 102.0440 | 200.0000 | 62.0100 | 0.0000 | 1.0000 | 0.9500
3266 | 大洪#8柱上公变 100 | 绿 | 0.0000 | 77.0560 | 100.0000 | 0.0000 | 0.0000 | 1.0000 | 0.9500
3267 | 大洪#7柱上公变 100 | 绿 | 0.0000 | 79.3980 | 100.0000 | 0.0000 | 0.0000 | 1.0000 | 0.9500
3268 | 大洪#6柱上公变 50 | 绿 | 0.0000 | 38.6400 | 50.0000 | 0.0000 | 0.0000 | 1.0000 | 0.9500
3269 | 大洪#5柱上公变 100 | 绿 | 0.0000 | 81.0660 | 100.0000 | 0.0000 | 0.0000 | 1.0000 | 0.9500
3270 | 大洪#4柱上公变 100 | 绿 | 0.0000 | 77.9520 | 100.0000 | 0.0000 | 0.0000 | 1.0000 | 0.9500
3271 | 大洪#3柱上公变 100 | 绿 | 0.0000 | 79.1780 | 100.0000 | 0.0000 | 0.0000 | 1.0000 | 0.9500
3272 | 大洪#2柱上公变 100 | 黄 | 0.0000 | 75.9980 | 100.0000 | 0.0000 | 0.0000 | 1.0000 | 0.9500
3273 | 大河村#5柱上公变 50 | 绿 | 39.0110 | 39.0110 | 50.0000 | 0.0000 | 0.0000 | 1.0000 | 0.9500
3274 | 大河村#4柱上公变50 | 绿 | 41.2745 | 41.2745 | 50.0000 | 0.0000 | 0.0000 | 1.0000 | 0.9500
3275 | 大河村#3柱上公变 30 | 绿 | 22.8080 | 22.8080 | 30.0000 | 0.0000 | 0.0000 | 1.0000 | 0.9500
3276 | 大河村#2柱上公变 200 | 绿 | 160.8560 | 160.8560 | 200.0000 | 0.0000 | 0.0000 | 1.0000 | 0.9500
3277 | 大槽罗家湾柱上公变 160 | 绿 | 124.5160 | 124.5160 | 160.0000 | 0.0000 | 0.0000 | 1.0000 | 0.9500
3278 | 大槽水田包柱上公变 100 | 绿 | 79.5010 | 79.5010 | 100.0000 | 0.0000 | 0.0000 | 1.0000 | 0.9500
3279 | 大槽村＃2柱上公变 200 | 黄 | 131.4800 | 131.4800 | 200.0000 | 0.0000 | 0.0000 | 1.0000 | 0.9500
3280 | 大槽村马口梁柱上公变 200 | 绿 | 157.4060 | 157.4060 | 200.0000 | 0.0000 | 0.0000 | 1.0000 | 0.9500
3281 | 大槽村红水池柱上公变 100 | 绿 | 78.8350 | 78.8350 | 100.0000 | 0.0000 | 0.0000 | 1.0000 | 0.9500
3282 | 大槽村村办公室柱上公变 100 | 绿 | 78.3670 | 78.3670 | 100.0000 | 0.0000 | 0.0000 | 1.0000 | 0.9500
3283 | 大槽村李家湾柱上公变 200 | 绿 | 156.3140 | 156.3140 | 200.0000 | 0.0000 | 0.0000 | 1.0000 | 0.9500
3284 | 大槽村曾家湾柱上公变 100 | 绿 | 77.3710 | 77.3710 | 100.0000 | 0.0000 | 0.0000 | 1.0000 | 0.9500
3285 | 大槽村庙梁子柱上公变 100 | 绿 | 77.9320 | 77.9320 | 100.0000 | 0.0000 | 0.0000 | 1.0000 | 0.9500
3286 | 大槽村地灾安置房柱上公变 315 | 绿 | 241.5000 | 241.5000 | 315.0000 | 0.0000 | 0.0000 | 1.0000 | 0.9500
3287 | 大槽村#3柱上公变 100 | 绿 | 76.8100 | 76.8100 | 100.0000 | 0.0000 | 0.0000 | 1.0000 | 0.9500
3288 | 大槽村#1柱上公变 250 | 绿 | 200.6880 | 200.6880 | 250.0000 | 0.0000 | 0.0000 | 1.0000 | 0.9500
3289 | 大树村#9柱上公变 100 | 绿 | 76.7830 | 76.7830 | 100.0000 | 0.0000 | 0.0000 | 1.0000 | 0.9500
3290 | 大树村#8柱上公变 100 | 绿 | 76.0060 | 76.0060 | 100.0000 | 0.0000 | 0.0000 | 1.0000 | 0.9500
3291 | 大树村#6柱上公变 160 | 绿 | 123.6240 | 123.6240 | 160.0000 | 0.0000 | 0.0000 | 1.0000 | 0.9500
3292 | 大树村#5柱上公变 80 | 绿 | 60.9860 | 60.9860 | 80.0000 | 0.0000 | 0.0000 | 1.0000 | 0.9500
3293 | 大树村#4柱上公变 50 | 绿 | 40.5000 | 40.5000 | 50.0000 | 0.0000 | 0.0000 | 1.0000 | 0.9500
3294 | 大树村#3柱上公变 100 | 绿 | 80.0890 | 80.0890 | 100.0000 | 0.0000 | 0.0000 | 1.0000 | 0.9500
3295 | 大树村#2柱上公变 50 | 绿 | 38.0020 | 38.0020 | 50.0000 | 0.0000 | 0.0000 | 1.0000 | 0.9500
3296 | 大树村#1柱上公变 50 | 绿 | 39.9920 | 39.9920 | 50.0000 | 0.0000 | 0.0000 | 1.0000 | 0.9500
3297 | 大树村#11柱上公变 100 | 绿 | 79.3180 | 79.3180 | 100.0000 | 0.0000 | 0.0000 | 1.0000 | 0.9500
3298 | 大树村#10柱上公变 80 | 绿 | 62.9580 | 62.9580 | 80.0000 | 0.0000 | 0.0000 | 1.0000 | 0.9500
3299 | 大架村黄泥巴田#7柱上公变 100 | 绿 | 77.1760 | 77.1760 | 100.0000 | 0.0000 | 0.0000 | 1.0000 | 0.9500
3300 | 大架村马鞍山柱上公变 50 | 绿 | 38.3220 | 38.3220 | 50.0000 | 0.0000 | 0.0000 | 1.0000 | 0.9500
3301 | 大架村铁屋包#1柱上公变 50 | 绿 | 40.0760 | 40.0760 | 50.0000 | 0.0000 | 0.0000 | 1.0000 | 0.9500
3302 | 大架村老屋基柱上公变 100 | 绿 | 76.9270 | 76.9270 | 100.0000 | 0.0000 | 0.0000 | 1.0000 | 0.9500
3303 | 大架村梁包上#4柱上公变 100 | 绿 | 77.1160 | 77.1160 | 100.0000 | 0.0000 | 0.0000 | 1.0000 | 0.9500
3304 | 大架村杨家包#2柱上公变 50 | 绿 | 38.7020 | 38.7020 | 50.0000 | 0.0000 | 0.0000 | 1.0000 | 0.9500
3305 | 大架村施家坡#3柱上公变315 | 绿 | 244.8400 | 244.8400 | 315.0000 | 0.0000 | 0.0000 | 1.0000 | 0.9500
3306 | 大架村何贤文处#5柱上公变 100 | 绿 | 79.6780 | 79.6780 | 100.0000 | 0.0000 | 0.0000 | 1.0000 | 0.9500
3307 | 大架村任泽习处#6柱上公变 50 | 绿 | 38.7400 | 38.7400 | 50.0000 | 0.0000 | 0.0000 | 1.0000 | 0.9500
3308 | 大木村#9柱上公变(李家坪） 200 | 绿 | 157.5320 | 157.5320 | 200.0000 | 0.0000 | 0.0000 | 1.0000 | 0.9500
3309 | 大木村#8柱上公变 200 | 黄 | 152.0420 | 152.0420 | 200.0000 | 0.0000 | 0.0000 | 1.0000 | 0.9500
3310 | 大木村#7柱上公变(三里峡电站）200 | 黄 | 152.1060 | 152.1060 | 200.0000 | 0.0000 | 0.0000 | 1.0000 | 0.9500
3311 | 大木#6柱上公变(柏杨坪） 100 | 绿 | 84.8920 | 84.8920 | 100.0000 | 0.0000 | 0.0000 | 1.0000 | 0.9500
3312 | 大木#5柱上公变(厂屋包） 100 | 绿 | 81.0700 | 81.0700 | 100.0000 | 0.0000 | 0.0000 | 1.0000 | 0.9500
3313 | 大木#4柱上公变(方家坪） 50 | 绿 | 38.6960 | 38.6960 | 50.0000 | 0.0000 | 0.0000 | 1.0000 | 0.9500
3314 | 大木#3柱上公变 50 | 绿 | 38.7260 | 38.7260 | 50.0000 | 0.0000 | 0.0000 | 1.0000 | 0.9500
3315 | 大木#1柱上公变(小湾槽） 400 | 绿 | 317.9560 | 317.9560 | 400.0000 | 0.0000 | 0.0000 | 1.0000 | 0.9500
3316 | 大有村#5柱上公变 200 | 绿 | 157.7960 | 157.7960 | 200.0000 | 0.0000 | 0.0000 | 1.0000 | 0.9500
3317 | 大有村#3柱上公变 100 | 绿 | 76.8310 | 76.8310 | 100.0000 | 0.0000 | 0.0000 | 1.0000 | 0.9500
3318 | 大有村#1公变 100 | 绿 | 78.4800 | 78.4800 | 100.0000 | 0.0000 | 0.0000 | 1.0000 | 0.9500
3319 | 大庄村#9柱上公变 50 | 绿 | 39.0020 | 39.0020 | 50.0000 | 0.0000 | 0.0000 | 1.0000 | 0.9500
3320 | 大庄村#8柱上公变 50 | 绿 | 39.2640 | 39.2640 | 50.0000 | 0.0000 | 0.0000 | 1.0000 | 0.9500
3321 | 大庄村#7柱上公变 160 | 绿 | 122.7040 | 122.7040 | 160.0000 | 0.0000 | 0.0000 | 1.0000 | 0.9500
3322 | 大庄村#6柱上公变 200 | 绿 | 154.5040 | 154.5040 | 200.0000 | 0.0000 | 0.0000 | 1.0000 | 0.9500
3323 | 大庄村#5柱上公变 50 | 绿 | 39.1080 | 39.1080 | 50.0000 | 0.0000 | 0.0000 | 1.0000 | 0.9500
3324 | 大庄村#4柱上公变 125 | 绿 | 98.9500 | 98.9500 | 125.0000 | 0.0000 | 0.0000 | 1.0000 | 0.9500
3325 | 大庄村#3柱上公变 50 | 绿 | 39.5200 | 39.5200 | 50.0000 | 0.0000 | 0.0000 | 1.0000 | 0.9500
3326 | 大庄村#1柱上公变 50 | 绿 | 39.8440 | 39.8440 | 50.0000 | 0.0000 | 0.0000 | 1.0000 | 0.9500
3327 | 大庄村#15柱上公变 100 | 绿 | 29.1000 | 29.1000 | 100.0000 | 0.0000 | 47.5200 | 1.0000 | 0.9500
3328 | 大庄村#14柱上公变 200 | 绿 | 152.8880 | 152.8880 | 200.0000 | 0.0000 | 0.0000 | 1.0000 | 0.9500
3329 | 大庄村#13柱上公变 80 | 绿 | 62.6380 | 62.6380 | 80.0000 | 0.0000 | 0.0000 | 1.0000 | 0.9500
3330 | 大庄村#12柱上公变 50 | 绿 | 38.0260 | 38.0260 | 50.0000 | 0.0000 | 0.0000 | 1.0000 | 0.9500
3331 | 大庄村#11柱上公变50 | 绿 | 39.3740 | 39.3740 | 50.0000 | 0.0000 | 0.0000 | 1.0000 | 0.9500
3332 | 大庄村#10柱上公变 80 | 绿 | 62.3920 | 62.3920 | 80.0000 | 0.0000 | 0.0000 | 1.0000 | 0.9500
3333 | 大寨村3#柱上公变 50 | 绿 | 38.4700 | 38.4700 | 50.0000 | 0.0000 | 0.0000 | 1.0000 | 0.9500
3334 | 大寨村#6柱上公变 50 | 绿 | 38.8760 | 38.8760 | 50.0000 | 0.0000 | 0.0000 | 1.0000 | 0.9500
3335 | 大寨村#5柱上公变 160 | 绿 | 126.9130 | 126.9130 | 160.0000 | 0.0000 | 0.0000 | 1.0000 | 0.9500
3336 | 大寨村#4柱上公变 100 | 绿 | 78.2620 | 78.2620 | 100.0000 | 0.0000 | 0.0000 | 1.0000 | 0.9500
3337 | 大寨村#1柱上公变 50 | 绿 | 38.2720 | 38.2720 | 50.0000 | 0.0000 | 0.0000 | 1.0000 | 0.9500
3338 | 大垭村7柱上公变 100 | 绿 | 76.8880 | 76.8880 | 100.0000 | 0.0000 | 0.0000 | 1.0000 | 0.9500
3339 | 大垭村5柱上公变 50 | 绿 | 38.2280 | 38.2280 | 50.0000 | 0.0000 | 0.0000 | 1.0000 | 0.9500
3340 | 大垭村4#柱上公变 100 | 绿 | 76.0020 | 76.0020 | 100.0000 | 0.0000 | 0.0000 | 1.0000 | 0.9500
3341 | 大垭村3柱上公变 30 | 绿 | 23.0070 | 23.0070 | 30.0000 | 0.0000 | 0.0000 | 1.0000 | 0.9500
3342 | 大垭村1#柱上公变 50 | 绿 | 39.3500 | 39.3500 | 50.0000 | 0.0000 | 0.0000 | 1.0000 | 0.9500
3343 | 大垭村#9柱上公变 250 | 绿 | 190.4680 | 190.4680 | 250.0000 | 0.0000 | 0.0000 | 1.0000 | 0.9500
3344 | 大垭村#8柱上公变 100 | 绿 | 76.1680 | 76.1680 | 100.0000 | 0.0000 | 0.0000 | 1.0000 | 0.9500
3345 | 大垭村#2柱上公变 200 | 绿 | 153.6920 | 153.6920 | 200.0000 | 0.0000 | 0.0000 | 1.0000 | 0.9500
3346 | 大坪村#8柱上公变（张家湾） 200 | 绿 | 152.2340 | 152.2340 | 200.0000 | 0.0000 | 0.0000 | 1.0000 | 0.9500
3347 | 大坪村#5柱上公变 50 | 绿 | 39.1200 | 39.1200 | 50.0000 | 0.0000 | 0.0000 | 1.0000 | 0.9500
3348 | 大坪村#4柱上公变 100 | 绿 | 80.8900 | 80.8900 | 100.0000 | 0.0000 | 0.0000 | 1.0000 | 0.9500
3349 | 大坪村#3柱上公变 30 | 绿 | 22.8040 | 22.8040 | 30.0000 | 0.0000 | 0.0000 | 1.0000 | 0.9500
3350 | 大坪村#2柱上公变 100 | 绿 | 76.9160 | 76.9160 | 100.0000 | 0.0000 | 0.0000 | 1.0000 | 0.9500
3351 | 大坪村#1柱上公变 50 | 绿 | 38.4680 | 38.4680 | 50.0000 | 0.0000 | 0.0000 | 1.0000 | 0.9500
3352 | 大坡#9柱上公变 100 | 绿 | 76.0120 | 76.0120 | 100.0000 | 0.0000 | 0.0000 | 1.0000 | 0.9500
3353 | 大坡#8柱上公变 50 | 绿 | 38.4640 | 38.4640 | 50.0000 | 0.0000 | 0.0000 | 1.0000 | 0.9500
3354 | 大坡#7柱上公变 100 | 绿 | 77.3820 | 77.3820 | 100.0000 | 0.0000 | 0.0000 | 1.0000 | 0.9500
3355 | 大坡#6柱上公变 50 | 绿 | 40.0660 | 40.0660 | 50.0000 | 0.0000 | 0.0000 | 1.0000 | 0.9500
3356 | 大坡#5柱上公变 50 | 绿 | 38.0420 | 38.0420 | 50.0000 | 0.0000 | 0.0000 | 1.0000 | 0.9500
3357 | 大坡#4柱上公变 50 | 绿 | 40.1540 | 40.1540 | 50.0000 | 0.0000 | 0.0000 | 1.0000 | 0.9500
3358 | 大坡#3柱上公变 50 | 绿 | 38.3540 | 38.3540 | 50.0000 | 0.0000 | 0.0000 | 1.0000 | 0.9500
3359 | 大坡#2柱上公变 50 | 绿 | 38.9300 | 38.9300 | 50.0000 | 0.0000 | 0.0000 | 1.0000 | 0.9500
3360 | 大坡#1上公变 100 | 绿 | 80.6320 | 80.6320 | 100.0000 | 0.0000 | 0.0000 | 1.0000 | 0.9500
3361 | 大坡#10柱上公变 50 | 绿 | 39.0360 | 39.0360 | 50.0000 | 0.0000 | 0.0000 | 1.0000 | 0.9500
3362 | 大坝村长坟源柱上公变 100 | 绿 | 77.5720 | 77.5720 | 100.0000 | 0.0000 | 0.0000 | 1.0000 | 0.9500
3363 | 大坝村竹林湾柱上公变 100 | 绿 | 77.7120 | 77.7120 | 100.0000 | 0.0000 | 0.0000 | 1.0000 | 0.9500
3364 | 大坝村涂家梁子柱上公变 50 | 绿 | 39.1400 | 39.1400 | 50.0000 | 0.0000 | 0.0000 | 1.0000 | 0.9500
3365 | 大坝村柳家梁柱上公变 80 | 绿 | 63.2870 | 63.2870 | 80.0000 | 0.0000 | 0.0000 | 1.0000 | 0.9500
3366 | 大坝村周家坝柱上公变 100 | 绿 | 76.0160 | 76.0160 | 100.0000 | 0.0000 | 0.0000 | 1.0000 | 0.9500
3367 | 大坝村办公室柱上公变 200 | 绿 | 152.2220 | 152.2220 | 200.0000 | 0.0000 | 0.0000 | 1.0000 | 0.9500
3368 | 大坝村8柱上公变 （下梁子）100 | 绿 | 79.6570 | 79.6570 | 100.0000 | 0.0000 | 0.0000 | 1.0000 | 0.9500
3369 | 大坝村7柱上公变 （汪家坡、汪家梁）100 | 黄 | 75.7870 | 75.7870 | 100.0000 | 0.0000 | 0.0000 | 1.0000 | 0.9500
3370 | 大坝村12柱上公变 （翁家梁）80 | 绿 | 61.6490 | 61.6490 | 80.0000 | 0.0000 | 0.0000 | 1.0000 | 0.9500
3371 | 大坝村11柱上公变 （干堰塘）100 | 绿 | 28.1860 | 28.1860 | 100.0000 | 0.0000 | 52.8000 | 1.0000 | 0.9500
3372 | 大坝村#9柱上公变 200 | 绿 | 155.0360 | 155.0360 | 200.0000 | 0.0000 | 0.0000 | 1.0000 | 0.9500
3373 | 大坝村#6柱上公变 200 | 绿 | 153.1370 | 153.1370 | 200.0000 | 0.0000 | 0.0000 | 1.0000 | 0.9500
3374 | 大坝村#4柱上公变 （郑家湾) 100 | 绿 | 77.1160 | 77.1160 | 100.0000 | 0.0000 | 0.0000 | 1.0000 | 0.9500
3375 | 大坝村#3柱上公变 （胡家湾）50 | 绿 | 38.8760 | 38.8760 | 50.0000 | 0.0000 | 0.0000 | 1.0000 | 0.9500
3376 | 大坝村#2柱上公变（松树梁）50 | 绿 | 38.4770 | 38.4770 | 50.0000 | 0.0000 | 0.0000 | 1.0000 | 0.9500
3377 | 大坝村#22柱上公变 100 | 绿 | 76.0480 | 76.0480 | 100.0000 | 0.0000 | 0.0000 | 1.0000 | 0.9500
3378 | 大坝村#21柱上公变 50 | 绿 | 38.6160 | 38.6160 | 50.0000 | 0.0000 | 0.0000 | 1.0000 | 0.9500
3379 | 大坝村#20柱上公变 100 | 绿 | 78.1930 | 78.1930 | 100.0000 | 0.0000 | 0.0000 | 1.0000 | 0.9500
3380 | 大坝村#1柱上公变 250 | 绿 | 190.3520 | 190.3520 | 250.0000 | 0.0000 | 0.0000 | 1.0000 | 0.9500
3381 | 大坝村#14柱上公变（吴家包） 100 | 绿 | 77.2360 | 77.2360 | 100.0000 | 0.0000 | 0.0000 | 1.0000 | 0.9500
3382 | 大坝村#10柱上公变 200 | 绿 | 153.4800 | 153.4800 | 200.0000 | 0.0000 | 0.0000 | 1.0000 | 0.9500
3383 | 大地#8柱上公变 50 | 绿 | 40.9340 | 40.9340 | 50.0000 | 0.0000 | 0.0000 | 1.0000 | 0.9500
3384 | 大地#7柱上公变 50 | 绿 | 38.0100 | 38.0100 | 50.0000 | 0.0000 | 0.0000 | 1.0000 | 0.9500
3385 | 大地#5柱上公变 50 | 绿 | 38.3040 | 38.3040 | 50.0000 | 0.0000 | 0.0000 | 1.0000 | 0.9500
3386 | 大地#4柱上公变 50 | 绿 | 39.6580 | 39.6580 | 50.0000 | 0.0000 | 0.0000 | 1.0000 | 0.9500
3387 | 大地#3柱上公变 125 | 绿 | 95.0900 | 95.0900 | 125.0000 | 0.0000 | 0.0000 | 1.0000 | 0.9500
3388 | 大地#2柱上公变 160 | 绿 | 122.8060 | 122.8060 | 160.0000 | 0.0000 | 0.0000 | 1.0000 | 0.9500
3389 | 大地#1柱上公变 30 | 黄 | 15.5790 | 15.5790 | 30.0000 | 0.0000 | 0.0000 | 1.0000 | 0.9500
3390 | 大地#06柱上公变 50 | 绿 | 38.4120 | 38.4120 | 50.0000 | 0.0000 | 0.0000 | 1.0000 | 0.9500
3391 | 大南门柱上公变 315 | 绿 | 257.8200 | 257.8200 | 315.0000 | 0.0000 | 0.0000 | 1.0000 | 0.9500
3392 | 大修厂柱上公变 400 | 绿 | 316.7200 | 316.7200 | 400.0000 | 0.0000 | 0.0000 | 1.0000 | 0.9500
3393 | 大保#9柱上公变 100 | 绿 | 77.5960 | 77.5960 | 100.0000 | 0.0000 | 0.0000 | 1.0000 | 0.9500
3394 | 大保#8柱上公变 50 | 绿 | 39.2664 | 39.2664 | 50.0000 | 0.0000 | 0.0000 | 1.0000 | 0.9500
3395 | 大保#7柱上公变 50 | 绿 | 39.2600 | 39.2600 | 50.0000 | 0.0000 | 0.0000 | 1.0000 | 0.9500
3396 | 大保#6柱上公变 100 | 绿 | 79.8460 | 79.8460 | 100.0000 | 0.0000 | 0.0000 | 1.0000 | 0.9500
3397 | 大保#5柱上公变 200 | 绿 | 156.7960 | 156.7960 | 200.0000 | 0.0000 | 0.0000 | 1.0000 | 0.9500
3398 | 大保#4柱上公变 100 | 绿 | 79.4320 | 79.4320 | 100.0000 | 0.0000 | 0.0000 | 1.0000 | 0.9500
3399 | 大保#3柱上公变 160 | 绿 | 130.5340 | 130.5340 | 160.0000 | 0.0000 | 0.0000 | 1.0000 | 0.9500
3400 | 大保#2柱上公变 50 | 绿 | 39.5960 | 39.5960 | 50.0000 | 0.0000 | 0.0000 | 1.0000 | 0.9500
3401 | 大保#1柱上公变 200 | 绿 | 153.8210 | 153.8210 | 200.0000 | 0.0000 | 0.0000 | 1.0000 | 0.9500
3402 | 大保#10柱上公变(老学校) 100 | 绿 | 79.4080 | 79.4080 | 100.0000 | 0.0000 | 0.0000 | 1.0000 | 0.9500
3403 | 大会堂2#柱上公变 400 | 绿 | 310.4640 | 310.4640 | 400.0000 | 0.0000 | 0.0000 | 1.0000 | 0.9500
3404 | 大会堂1#柱上公变 315 | 绿 | 242.7200 | 242.7200 | 315.0000 | 0.0000 | 0.0000 | 1.0000 | 0.9500
3405 | 大三峡房产柱上公变 400 | 黄 | 307.0880 | 307.0880 | 400.0000 | 0.0000 | 0.0000 | 1.0000 | 0.9500
3406 | 外贸综合楼柱上公变 400 | 绿 | 310.8040 | 310.8040 | 400.0000 | 0.0000 | 0.0000 | 1.0000 | 0.9500
3407 | 夔门之都#1-3公配 | 绿 | 995.9600 | 995.9600 | 1250.0000 | 0.0000 | 0.0000 | 1.0000 | 0.9500
3408 | 夔门之都#1-1公配 | 绿 | 973.4800 | 973.4800 | 1250.0000 | 0.0000 | 0.0000 | 1.0000 | 0.9500
3409 | 夔州路291#处柱上公变 160 | 绿 | 127.4400 | 127.4400 | 160.0000 | 0.0000 | 0.0000 | 1.0000 | 0.9500
3410 | 夔州路#131箱变 | 绿 | 347.1640 | 347.1640 | 400.0000 | 0.0000 | 0.0000 | 1.0000 | 0.9500
3411 | 夔州武校柱上公变 315 | 绿 | 246.6000 | 246.6000 | 315.0000 | 0.0000 | 0.0000 | 1.0000 | 0.9500
3412 | 夔州小苑#2-1公配 | 绿 | 501.8800 | 501.8800 | 630.0000 | 0.0000 | 0.0000 | 1.0000 | 0.9500
3413 | 夔州小苑#1-2公配 | 绿 | 380.7840 | 380.7840 | 500.0000 | 0.0000 | 0.0000 | 1.0000 | 0.9500
3414 | 夔州小苑#1-1公配 | 绿 | 385.3280 | 385.3280 | 500.0000 | 0.0000 | 0.0000 | 1.0000 | 0.9500
3415 | 夔州商场箱变 | 绿 | 418.6720 | 418.6720 | 500.0000 | 0.0000 | 0.0000 | 1.0000 | 0.9500
3416 | 复兴村（马家湾）#3柱上公变 50 | 黄 | 33.8780 | 33.8780 | 50.0000 | 0.0000 | 0.0000 | 1.0000 | 0.9500
3417 | 复兴村（锥栗子宝）#4柱上公变 100 | 绿 | 78.0760 | 78.0760 | 100.0000 | 0.0000 | 0.0000 | 1.0000 | 0.9500
3418 | 复兴村（老屋）#1柱上公变 200 | 绿 | 164.6720 | 164.6720 | 200.0000 | 0.0000 | 0.0000 | 1.0000 | 0.9500
3419 | 复兴村（1社偏岩子）#2柱上公变 50 | 绿 | 38.4200 | 38.4200 | 50.0000 | 0.0000 | 0.0000 | 1.0000 | 0.9500
3420 | 复兴村#9柱上公变 柱上公变 100 | 绿 | 78.5920 | 78.5920 | 100.0000 | 0.0000 | 0.0000 | 1.0000 | 0.9500
3421 | 复兴村#8柱上公变 50 | 绿 | 38.2880 | 38.2880 | 50.0000 | 0.0000 | 0.0000 | 1.0000 | 0.9500
3422 | 复兴村#7柱上公变 100 | 绿 | 77.9725 | 77.9725 | 100.0000 | 0.0000 | 0.0000 | 1.0000 | 0.9500
3423 | 复兴村#5柱上公变（陈明德屋旁）100 | 绿 | 77.3200 | 77.3200 | 100.0000 | 0.0000 | 0.0000 | 1.0000 | 0.9500
3424 | 塞纳#4-1公配 | 绿 | 608.1200 | 608.1200 | 800.0000 | 0.0000 | 0.0000 | 1.0000 | 0.9500
3425 | 塞纳#3-4公配 | 绿 | 395.8400 | 395.8400 | 500.0000 | 0.0000 | 0.0000 | 1.0000 | 0.9500
3426 | 塞纳#3-3公配 | 绿 | 493.5600 | 493.5600 | 630.0000 | 0.0000 | 0.0000 | 1.0000 | 0.9500
3427 | 塞纳#3-2公配 | 绿 | 508.4000 | 508.4000 | 630.0000 | 0.0000 | 0.0000 | 1.0000 | 0.9500
3428 | 塞纳#3-1公配 | 绿 | 483.9200 | 483.9200 | 630.0000 | 0.0000 | 0.0000 | 1.0000 | 0.9500
3429 | 塞纳#2-4公配 | 绿 | 627.6080 | 627.6080 | 800.0000 | 0.0000 | 0.0000 | 1.0000 | 0.9500
3430 | 塞纳#2-3公配 | 绿 | 611.9120 | 611.9120 | 800.0000 | 0.0000 | 0.0000 | 1.0000 | 0.9500
3431 | 塞纳#2-2公配 | 绿 | 480.7600 | 480.7600 | 630.0000 | 0.0000 | 0.0000 | 1.0000 | 0.9500
3432 | 塞纳#2-1公配 | 绿 | 481.8000 | 481.8000 | 630.0000 | 0.0000 | 0.0000 | 1.0000 | 0.9500
3433 | 塞纳#1-2公配 | 绿 | 620.0960 | 620.0960 | 800.0000 | 0.0000 | 0.0000 | 1.0000 | 0.9500
3434 | 塞纳#1-1公配 | 绿 | 626.4560 | 626.4560 | 800.0000 | 0.0000 | 0.0000 | 1.0000 | 0.9500
3435 | 城关区柱上公变 400 | 绿 | 308.3800 | 308.3800 | 400.0000 | 0.0000 | 0.0000 | 1.0000 | 0.9500
3436 | 城东信用社公变 | 绿 | 242.4000 | 242.4000 | 315.0000 | 0.0000 | 0.0000 | 1.0000 | 0.9500
3437 | 坪石村#6柱上公变 50 | 绿 | 38.0140 | 38.0140 | 50.0000 | 0.0000 | 0.0000 | 1.0000 | 0.9500
3438 | 坪石村#5柱上公变 200 | 黄 | 31.5620 | 31.5620 | 200.0000 | 0.0000 | 0.0000 | 1.0000 | 0.9500
3439 | 坪石村#4柱上公变 100 | 绿 | 77.0560 | 77.0560 | 100.0000 | 0.0000 | 0.0000 | 1.0000 | 0.9500
3440 | 坪石村#3柱上公变 100 | 绿 | 77.1680 | 77.1680 | 100.0000 | 0.0000 | 0.0000 | 1.0000 | 0.9500
3441 | 坪石村#2柱上公变 30 | 绿 | 22.8740 | 22.8740 | 30.0000 | 0.0000 | 0.0000 | 1.0000 | 0.9500
3442 | 坪石村#1柱上公变 50 | 绿 | 38.0840 | 38.0840 | 50.0000 | 0.0000 | 0.0000 | 1.0000 | 0.9500
3443 | 坪上村#9柱上公变 100 | 绿 | 76.5100 | 76.5100 | 100.0000 | 0.0000 | 0.0000 | 1.0000 | 0.9500
3444 | 坪上村#8柱上公变 80 | 绿 | 62.6080 | 62.6080 | 80.0000 | 0.0000 | 0.0000 | 1.0000 | 0.9500
3445 | 坪上村#6柱上公变 100 | 绿 | 77.7140 | 77.7140 | 100.0000 | 0.0000 | 0.0000 | 1.0000 | 0.9500
3446 | 坪上村#5柱上公变 100 | 绿 | 76.7170 | 76.7170 | 100.0000 | 0.0000 | 0.0000 | 1.0000 | 0.9500
3447 | 坪上村#4柱上公变 100 | 绿 | 79.0300 | 79.0300 | 100.0000 | 0.0000 | 0.0000 | 1.0000 | 0.9500
3448 | 坪上村#3柱上公变 | 绿 | 152.5460 | 152.5460 | 200.0000 | 0.0000 | 0.0000 | 1.0000 | 0.9500
3449 | 坪上村#2柱上公变 100 | 绿 | 78.9640 | 78.9640 | 100.0000 | 0.0000 | 0.0000 | 1.0000 | 0.9500
3450 | 坪上村#1柱上公变 200 | 绿 | 156.4160 | 156.4160 | 200.0000 | 0.0000 | 0.0000 | 1.0000 | 0.9500
3451 | 坪上村#12柱上公变 100 | 绿 | 76.0000 | 76.0000 | 100.0000 | 0.0000 | 0.0000 | 1.0000 | 0.9500
3452 | 坪上村#11柱上公变 50 | 绿 | 38.0460 | 38.0460 | 50.0000 | 0.0000 | 0.0000 | 1.0000 | 0.9500
3453 | 坪上村#10柱上公变小溪沟 80 | 绿 | 62.5970 | 62.5970 | 80.0000 | 0.0000 | 0.0000 | 1.0000 | 0.9500
3454 | 场镇长龙柱上公变 400 | 绿 | 336.6880 | 336.6880 | 400.0000 | 0.0000 | 0.0000 | 1.0000 | 0.9500
3455 | 场镇长中柱上公变 315 | 绿 | 249.8640 | 249.8640 | 315.0000 | 0.0000 | 0.0000 | 1.0000 | 0.9500
3456 | 场镇玉溪柱上公变 400 | 绿 | 314.3680 | 314.3680 | 400.0000 | 0.0000 | 0.0000 | 1.0000 | 0.9500
3457 | 场镇新屋#2柱上公变 315 | 绿 | 245.9580 | 245.9580 | 315.0000 | 0.0000 | 0.0000 | 1.0000 | 0.9500
3458 | 场镇新屋#1柱上公变 250 | 绿 | 193.0240 | 193.0240 | 250.0000 | 0.0000 | 0.0000 | 1.0000 | 0.9500
3459 | 场镇7#柱上公变 315 | 绿 | 252.0360 | 252.0360 | 315.0000 | 0.0000 | 0.0000 | 1.0000 | 0.9500
3460 | 场镇6#柱上公变 315 | 绿 | 199.1910 | 199.1910 | 315.0000 | 0.0000 | 65.6250 | 1.0000 | 0.9500
3461 | 场镇5#柱上公变 315 | 绿 | 249.3780 | 249.3780 | 315.0000 | 0.0000 | 0.0000 | 1.0000 | 0.9500
3462 | 场镇#9柱上公变 315 | 绿 | 267.0700 | 267.0700 | 315.0000 | 0.0000 | 0.0000 | 1.0000 | 0.9500
3463 | 场镇#8柱上公变 400 | 绿 | 348.3600 | 348.3600 | 400.0000 | 0.0000 | 0.0000 | 1.0000 | 0.9500
3464 | 场镇#4柱上公变 315 | 绿 | 274.7640 | 274.7640 | 315.0000 | 0.0000 | 0.0000 | 1.0000 | 0.9500
3465 | 场镇#4柱上公变 200 | 绿 | 0.0000 | 162.4400 | 200.0000 | 0.0000 | 0.0000 | 1.0000 | 0.9500
3466 | 场镇#3柱上公变 400 | 绿 | 332.1700 | 332.1700 | 400.0000 | 0.0000 | 0.0000 | 1.0000 | 0.9500
3467 | 场镇#2柱上公变 200 | 绿 | 251.7200 | 251.7200 | 315.0000 | 0.0000 | 0.0000 | 1.0000 | 0.9500
3468 | 场镇#1柱上公变 315 | 绿 | 264.5100 | 264.5100 | 315.0000 | 0.0000 | 0.0000 | 1.0000 | 0.9500
3469 | 场镇#10柱上公变 315 | 绿 | 265.3300 | 265.3300 | 315.0000 | 0.0000 | 0.0000 | 1.0000 | 0.9500
3470 | 地税#3柱上公变 315 | 绿 | 257.7100 | 257.7100 | 315.0000 | 0.0000 | 0.0000 | 1.0000 | 0.9500
3471 | 地税#2柱上公变 200 | 绿 | 158.1520 | 158.1520 | 200.0000 | 0.0000 | 0.0000 | 1.0000 | 0.9500
3472 | 土坎#8柱上公变 200 | 黄 | 0.0000 | 157.5140 | 200.0000 | 0.0000 | 0.0000 | 1.0000 | 0.9500
3473 | 土坎#7柱上公变 | 黄 | 0.0000 | 38.6440 | 50.0000 | 0.0000 | 0.0000 | 1.0000 | 0.9500
3474 | 土坎#6柱上公变 100 | 黄 | 0.0000 | 80.2600 | 100.0000 | 0.0000 | 0.0000 | 1.0000 | 0.9500
3475 | 土坎#5柱上公变 200 | 黄 | 0.0000 | 149.3420 | 200.0000 | 0.0000 | 0.0000 | 1.0000 | 0.9500
3476 | 土坎#4柱上公变 200 | 黄 | 0.0000 | 152.4240 | 200.0000 | 0.0000 | 0.0000 | 1.0000 | 0.9500
3477 | 土坎#3柱上公变 50 | 黄 | 0.0000 | 38.1440 | 50.0000 | 0.0000 | 0.0000 | 1.0000 | 0.9500
3478 | 土坎#2柱上公变 200 | 黄 | 0.0000 | 153.1640 | 200.0000 | 0.0000 | 0.0000 | 1.0000 | 0.9500
3479 | 土坎#1柱上公变 50 | 黄 | 0.0000 | 39.4860 | 50.0000 | 0.0000 | 0.0000 | 1.0000 | 0.9500
3480 | 国税局公变 | 绿 | 618.0600 | 618.0600 | 800.0000 | 0.0000 | 0.0000 | 1.0000 | 0.9500
3481 | 国平集团柱上公变 200 | 绿 | 160.4000 | 160.4000 | 200.0000 | 0.0000 | 0.0000 | 1.0000 | 0.9500
3482 | 国平车站箱变 | 黄 | 983.2800 | 983.2800 | 1250.0000 | 0.0000 | 0.0000 | 1.0000 | 0.9500
3483 | 国土五建箱变 | 绿 | 445.7440 | 445.7440 | 500.0000 | 0.0000 | 0.0000 | 1.0000 | 0.9500
3484 | 园丁街柱上公变（邓朝辉） 400 | 绿 | 327.0280 | 327.0280 | 400.0000 | 0.0000 | 0.0000 | 1.0000 | 0.9500
3485 | 回龙村8#柱上公变 160 | 绿 | 131.7820 | 131.7820 | 160.0000 | 0.0000 | 0.0000 | 1.0000 | 0.9500
3486 | 回龙村#9柱上公变 200 | 绿 | 156.3560 | 156.3560 | 200.0000 | 0.0000 | 0.0000 | 1.0000 | 0.9500
3487 | 回龙村#7柱上公变 30 | 绿 | 22.9720 | 22.9720 | 30.0000 | 0.0000 | 0.0000 | 1.0000 | 0.9500
3488 | 回龙村#6柱上公変 50 | 黄 | 39.2680 | 39.2680 | 50.0000 | 0.0000 | 0.0000 | 1.0000 | 0.9500
3489 | 回龙村#5柱上公变 30 | 绿 | 23.6320 | 23.6320 | 30.0000 | 0.0000 | 0.0000 | 1.0000 | 0.9500
3490 | 回龙村#3柱上公变 50 | 绿 | 39.6720 | 39.6720 | 50.0000 | 0.0000 | 0.0000 | 1.0000 | 0.9500
3491 | 回龙村#2柱上公变 315 | 绿 | 242.3340 | 242.3340 | 315.0000 | 0.0000 | 0.0000 | 1.0000 | 0.9500
3492 | 回龙村#1柱上公变 50 | 绿 | 38.3880 | 38.3880 | 50.0000 | 0.0000 | 0.0000 | 1.0000 | 0.9500
3493 | 回龙村#11柱上公变 100 | 绿 | 79.4760 | 79.4760 | 100.0000 | 0.0000 | 0.0000 | 1.0000 | 0.9500
3494 | 回龙村#10柱上公变 100 | 绿 | 52.5640 | 52.5640 | 100.0000 | 0.0000 | 26.4000 | 1.0000 | 0.9500
3495 | 四湾#6柱上公变 50 | 绿 | 38.8120 | 38.8120 | 50.0000 | 0.0000 | 0.0000 | 1.0000 | 0.9500
3496 | 四湾#5柱上公变 100 | 绿 | 82.3510 | 82.3510 | 100.0000 | 0.0000 | 0.0000 | 1.0000 | 0.9500
3497 | 四湾#4柱上公变 100 | 绿 | 77.7880 | 77.7880 | 100.0000 | 0.0000 | 0.0000 | 1.0000 | 0.9500
3498 | 四湾#3柱上公变 50 | 绿 | 39.4620 | 39.4620 | 50.0000 | 0.0000 | 0.0000 | 1.0000 | 0.9500
3499 | 四湾#2柱上公变 100 | 绿 | 76.7600 | 76.7600 | 100.0000 | 0.0000 | 0.0000 | 1.0000 | 0.9500
3500 | 四湾#1柱上公变 50 | 绿 | 39.2720 | 39.2720 | 50.0000 | 0.0000 | 0.0000 | 1.0000 | 0.9500
3501 | 四方村3柱上公变 50 | 绿 | 38.4360 | 38.4360 | 50.0000 | 0.0000 | 0.0000 | 1.0000 | 0.9500
3502 | 四方村1柱上公变 50 | 绿 | 39.0020 | 39.0020 | 50.0000 | 0.0000 | 0.0000 | 1.0000 | 0.9500
3503 | 四方村#6柱上公变 30 | 绿 | 0.0000 | 0.0000 | 30.0000 | 0.0000 | 37.5000 | 1.0000 | 0.9500
3504 | 四方村#5柱上公变 100 | 黄 | 33.8110 | 33.8110 | 100.0000 | 0.0000 | 0.0000 | 1.0000 | 0.9500
3505 | 四方村#4柱上公变 50 | 绿 | 11.0740 | 11.0740 | 50.0000 | 0.0000 | 27.5000 | 1.0000 | 0.9500
3506 | 四方村#2柱上公变 100 | 绿 | 38.5000 | 38.5000 | 100.0000 | 0.0000 | 37.5000 | 1.0000 | 0.9500
3507 | 四号变台柱上公变 315 | 绿 | 242.0080 | 242.0080 | 315.0000 | 0.0000 | 0.0000 | 1.0000 | 0.9500
3508 | 响水村(羊场)#9柱上公变 100 | 黄 | 77.4280 | 77.4280 | 100.0000 | 0.0000 | 0.0000 | 1.0000 | 0.9500
3509 | 响水村#8柱上公变 100 | 黄 | 76.1760 | 76.1760 | 100.0000 | 0.0000 | 0.0000 | 1.0000 | 0.9500
3510 | 响水村#7柱上公变 100 | 黄 | 78.1600 | 78.1600 | 100.0000 | 0.0000 | 0.0000 | 1.0000 | 0.9500
3511 | 响水村#5柱上公变 80 | 黄 | 45.2160 | 45.2160 | 80.0000 | 0.0000 | 0.0000 | 1.0000 | 0.9500
3512 | 响水村#4柱上公变 100 | 黄 | 77.5240 | 77.5240 | 100.0000 | 0.0000 | 0.0000 | 1.0000 | 0.9500
3513 | 响水村#3柱上公变 100 | 黄 | 76.3360 | 76.3360 | 100.0000 | 0.0000 | 0.0000 | 1.0000 | 0.9500
3514 | 响水村#2柱上公变 160 | 黄 | 123.1080 | 123.1080 | 160.0000 | 0.0000 | 0.0000 | 1.0000 | 0.9500
3515 | 响水村#1柱上公变 100 | 黄 | 80.2440 | 80.2440 | 100.0000 | 0.0000 | 0.0000 | 1.0000 | 0.9500
3516 | 响水村#12柱上公变 100 | 黄 | 76.6150 | 76.6150 | 100.0000 | 0.0000 | 0.0000 | 1.0000 | 0.9500
3517 | 响水村#11柱上公变 50 | 黄 | 38.3390 | 38.3390 | 50.0000 | 0.0000 | 0.0000 | 1.0000 | 0.9500
3518 | 响水村#10柱上公变 200 | 黄 | 153.1880 | 153.1880 | 200.0000 | 0.0000 | 0.0000 | 1.0000 | 0.9500
3519 | 和平村#1柱上公变 100 | 绿 | 78.7870 | 78.7870 | 100.0000 | 0.0000 | 0.0000 | 1.0000 | 0.9500
3520 | 和平#8柱上公变 50 | 绿 | 39.5480 | 39.5480 | 50.0000 | 0.0000 | 0.0000 | 1.0000 | 0.9500
3521 | 和平#7柱上公变 50 | 绿 | 61.0040 | 61.0040 | 80.0000 | 0.0000 | 0.0000 | 1.0000 | 0.9500
3522 | 和平#5柱上公变 50 | 绿 | 38.8400 | 38.8400 | 50.0000 | 0.0000 | 0.0000 | 1.0000 | 0.9500
3523 | 和平#4柱上公变 100 | 绿 | 83.8570 | 83.8570 | 100.0000 | 0.0000 | 0.0000 | 1.0000 | 0.9500
3524 | 和平#3柱上公变 30 | 绿 | 23.5350 | 23.5350 | 30.0000 | 0.0000 | 0.0000 | 1.0000 | 0.9500
3525 | 和平#2柱上公变 315 | 黄 | 193.3680 | 193.3680 | 315.0000 | 0.0000 | 0.0000 | 1.0000 | 0.9500
3526 | 周家咀8#柱上公变 315 | 黄 | 239.2800 | 239.2800 | 315.0000 | 0.0000 | 0.0000 | 1.0000 | 0.9500
3527 | 周家包柱上公变 50 | 绿 | 40.5260 | 40.5260 | 50.0000 | 0.0000 | 0.0000 | 1.0000 | 0.9500
3528 | 向子#5柱上公变 50 | 黄 | 38.2620 | 38.2620 | 50.0000 | 0.0000 | 0.0000 | 1.0000 | 0.9500
3529 | 向子#4柱上公变 50 | 黄 | 38.1770 | 38.1770 | 50.0000 | 0.0000 | 0.0000 | 1.0000 | 0.9500
3530 | 向子#3柱上公变 100 | 黄 | 77.7880 | 77.7880 | 100.0000 | 0.0000 | 0.0000 | 1.0000 | 0.9500
3531 | 向子#2柱上公变 50 | 黄 | 39.5810 | 39.5810 | 50.0000 | 0.0000 | 0.0000 | 1.0000 | 0.9500
3532 | 向子#1柱上公变 100 | 黄 | 78.2470 | 78.2470 | 100.0000 | 0.0000 | 0.0000 | 1.0000 | 0.9500
3533 | 吐祥镇安置房#2-4公配 | 绿 | 304.0120 | 304.0120 | 400.0000 | 0.0000 | 0.0000 | 1.0000 | 0.9500
3534 | 吐祥镇安置房#2-3公配 | 绿 | 479.6200 | 479.6200 | 630.0000 | 0.0000 | 0.0000 | 1.0000 | 0.9500
3535 | 吐祥镇安置房#2-2公配 | 绿 | 478.8400 | 478.8400 | 630.0000 | 0.0000 | 0.0000 | 1.0000 | 0.9500
3536 | 吐祥镇安置房#2-1公配 | 绿 | 608.4080 | 608.4080 | 800.0000 | 0.0000 | 0.0000 | 1.0000 | 0.9500
3537 | 吐祥镇安置房#1-4公配 | 绿 | 478.8600 | 478.8600 | 630.0000 | 0.0000 | 0.0000 | 1.0000 | 0.9500
3538 | 吐祥镇安置房#1-3公配 | 绿 | 478.9000 | 478.9000 | 630.0000 | 0.0000 | 0.0000 | 1.0000 | 0.9500
3539 | 吐祥镇安置房#1-2公配 | 绿 | 479.0600 | 479.0600 | 630.0000 | 0.0000 | 0.0000 | 1.0000 | 0.9500
3540 | 吐祥镇安置房#1-1公配 | 绿 | 479.1400 | 479.1400 | 630.0000 | 0.0000 | 0.0000 | 1.0000 | 0.9500
3541 | 吐祥邮局综合楼柱上公变 | 绿 | 157.0840 | 157.0840 | 200.0000 | 0.0000 | 0.0000 | 1.0000 | 0.9500
3542 | 吐祥祥丰市政配变 | 绿 | 313.6840 | 313.6840 | 400.0000 | 0.0000 | 0.0000 | 1.0000 | 0.9500
3543 | 吐祥场镇（桥花盘）#10公变 315 | 绿 | 257.7100 | 257.7100 | 315.0000 | 0.0000 | 0.0000 | 1.0000 | 0.9500
3544 | 吐祥场镇17#台变（广场） 400 | 绿 | 326.7680 | 326.7680 | 400.0000 | 0.0000 | 0.0000 | 1.0000 | 0.9500
3545 | 吐祥场镇#9柱上公变 400 | 绿 | 344.9560 | 344.9560 | 400.0000 | 0.0000 | 0.0000 | 1.0000 | 0.9500
3546 | 吐祥场镇#8柱上公变400（政府旁） | 绿 | 341.6160 | 341.6160 | 400.0000 | 0.0000 | 0.0000 | 1.0000 | 0.9500
3547 | 吐祥场镇#7柱上公变 400 | 绿 | 385.4560 | 385.4560 | 400.0000 | 0.0000 | 0.0000 | 1.0000 | 0.9500
3548 | 吐祥场镇#6柱上公变熊家榜400 | 绿 | 331.6120 | 331.6120 | 400.0000 | 0.0000 | 0.0000 | 1.0000 | 0.9500
3549 | 吐祥场镇#5公变（龙泉中学） 400 | 绿 | 304.0300 | 304.0300 | 400.0000 | 0.0000 | 0.0000 | 1.0000 | 0.9500
3550 | 吐祥场镇#4柱上公变 （水杉源) 200 | 绿 | 164.3360 | 164.3360 | 200.0000 | 0.0000 | 0.0000 | 1.0000 | 0.9500
3551 | 吐祥场镇#3柱上公变 315 | 黄 | 239.3900 | 239.3900 | 315.0000 | 0.0000 | 0.0000 | 1.0000 | 0.9500
3552 | 吐祥场镇#2柱上公变 315 | 绿 | 261.2480 | 261.2480 | 315.0000 | 0.0000 | 0.0000 | 1.0000 | 0.9500
3553 | 吐祥场镇#26柱上公变 400 | 绿 | 304.0000 | 304.0000 | 400.0000 | 0.0000 | 0.0000 | 1.0000 | 0.9500
3554 | 吐祥场镇#25柱上公变 400 | 绿 | 304.0000 | 304.0000 | 400.0000 | 0.0000 | 0.0000 | 1.0000 | 0.9500
3555 | 吐祥场镇#24柱上公变 | 绿 | 304.0000 | 304.0000 | 400.0000 | 0.0000 | 0.0000 | 1.0000 | 0.9500
3556 | 吐祥场镇#23柱上公变 400 | 绿 | 358.4320 | 358.4320 | 400.0000 | 0.0000 | 0.0000 | 1.0000 | 0.9500
3557 | 吐祥场镇#22柱上公变 （边贸） 400 | 绿 | 317.8840 | 317.8840 | 400.0000 | 0.0000 | 0.0000 | 1.0000 | 0.9500
3558 | 吐祥场镇#21柱上公变（新桥） 200 | 绿 | 156.4200 | 156.4200 | 200.0000 | 0.0000 | 0.0000 | 1.0000 | 0.9500
3559 | 吐祥场镇#20柱上公变 160 | 绿 | 123.4680 | 123.4680 | 160.0000 | 0.0000 | 0.0000 | 1.0000 | 0.9500
3560 | 吐祥场镇#1公变 315 | 绿 | 257.6820 | 257.6820 | 315.0000 | 0.0000 | 0.0000 | 1.0000 | 0.9500
3561 | 吐祥场镇#19柱上公变 315 | 绿 | 253.7700 | 253.7700 | 315.0000 | 0.0000 | 0.0000 | 1.0000 | 0.9500
3562 | 吐祥场镇#18柱上公变80 | 绿 | 72.9020 | 72.9020 | 80.0000 | 0.0000 | 0.0000 | 1.0000 | 0.9500
3563 | 吐祥场镇#16柱上公变 （方方）200 | 绿 | 160.5740 | 160.5740 | 200.0000 | 0.0000 | 0.0000 | 1.0000 | 0.9500
3564 | 吐祥场镇#15柱上公变 （吴小平）200 | 绿 | 162.4100 | 162.4100 | 200.0000 | 0.0000 | 0.0000 | 1.0000 | 0.9500
3565 | 吐祥场镇#14柱上公变 50 | 绿 | 38.0080 | 38.0080 | 50.0000 | 0.0000 | 0.0000 | 1.0000 | 0.9500
3566 | 吐祥场镇#13柱上公变 315 | 黄 | 239.3900 | 239.3900 | 315.0000 | 0.0000 | 0.0000 | 1.0000 | 0.9500
3567 | 吐祥场镇#12柱上公变 200 | 绿 | 152.0120 | 152.0120 | 200.0000 | 0.0000 | 0.0000 | 1.0000 | 0.9500
3568 | 吐祥场镇#11柱上公变 315 | 绿 | 230.7060 | 230.7060 | 315.0000 | 0.0000 | 35.9100 | 1.0000 | 0.9500
3569 | 后山统建房29栋柱上公变 400 | 绿 | 311.2360 | 311.2360 | 400.0000 | 0.0000 | 0.0000 | 1.0000 | 0.9500
3570 | 后山统建房27栋柱上公变 315 | 绿 | 241.8360 | 241.8360 | 315.0000 | 0.0000 | 0.0000 | 1.0000 | 0.9500
3571 | 后山统建房26栋柱上公变 315 | 绿 | 240.2280 | 240.2280 | 315.0000 | 0.0000 | 0.0000 | 1.0000 | 0.9500
3572 | 后山统建房25栋柱上公变 315 | 绿 | 243.3520 | 243.3520 | 315.0000 | 0.0000 | 0.0000 | 1.0000 | 0.9500
3573 | 后山统建房17栋柱上公变 315 | 绿 | 243.2400 | 243.2400 | 315.0000 | 0.0000 | 0.0000 | 1.0000 | 0.9500
3574 | 后山幼儿园柱上公变 315 | 绿 | 247.8600 | 247.8600 | 315.0000 | 0.0000 | 0.0000 | 1.0000 | 0.9500
3575 | 后山南侧坎下柱上公变 315 | 绿 | 240.5520 | 240.5520 | 315.0000 | 0.0000 | 0.0000 | 1.0000 | 0.9500
3576 | 后坪村＃4柱上公变 100 | 黄 | 49.0880 | 49.0880 | 100.0000 | 0.0000 | 27.5000 | 1.0000 | 0.9500
3577 | 后坪村#8柱上公变（垮堰塘） 80 | 黄 | 43.1460 | 43.1460 | 80.0000 | 0.0000 | 0.0000 | 1.0000 | 0.9500
3578 | 后坪村#7柱上公变（地坪上） 50 | 黄 | 40.2100 | 40.2100 | 50.0000 | 0.0000 | 0.0000 | 1.0000 | 0.9500
3579 | 后坪村#6柱上公变(团包) 80 | 黄 | 61.9000 | 61.9000 | 80.0000 | 0.0000 | 0.0000 | 1.0000 | 0.9500
3580 | 后坪村#5柱上公变（丫口河）30 | 黄 | 22.9620 | 22.9620 | 30.0000 | 0.0000 | 0.0000 | 1.0000 | 0.9500
3581 | 后坪村#3柱上公变（黎家榜）50 | 黄 | 38.2500 | 38.2500 | 50.0000 | 0.0000 | 0.0000 | 1.0000 | 0.9500
3582 | 后坪村#2柱上公变（后槽4社） 30 | 黄 | 23.0260 | 23.0260 | 30.0000 | 0.0000 | 0.0000 | 1.0000 | 0.9500
3583 | 后坪村#1柱上公变 50 | 黄 | 38.2260 | 38.2260 | 50.0000 | 0.0000 | 0.0000 | 1.0000 | 0.9500
3584 | 同鑫#1柱上公变 400 | 绿 | 313.0000 | 313.0000 | 400.0000 | 0.0000 | 0.0000 | 1.0000 | 0.9500
3585 | 同心村8#柱上公变 50 | 绿 | 39.0700 | 39.0700 | 50.0000 | 0.0000 | 0.0000 | 1.0000 | 0.9500
3586 | 同心村7#柱上公变 50 | 绿 | 38.8120 | 38.8120 | 50.0000 | 0.0000 | 0.0000 | 1.0000 | 0.9500
3587 | 同心村3#柱上公变 100 | 绿 | 76.0200 | 76.0200 | 100.0000 | 0.0000 | 0.0000 | 1.0000 | 0.9500
3588 | 同心村#5柱上公变 30 | 绿 | 23.0680 | 23.0680 | 30.0000 | 0.0000 | 0.0000 | 1.0000 | 0.9500
3589 | 同心村#1柱上公变 100 | 绿 | 38.0060 | 38.0060 | 50.0000 | 0.0000 | 0.0000 | 1.0000 | 0.9500
3590 | 同庆村#3公变 50 | 绿 | 39.2080 | 39.2080 | 50.0000 | 0.0000 | 0.0000 | 1.0000 | 0.9500
3591 | 同庆村#2公变 100 | 绿 | 78.3480 | 78.3480 | 100.0000 | 0.0000 | 0.0000 | 1.0000 | 0.9500
3592 | 同庆村#1公变 50 | 绿 | 38.2240 | 38.2240 | 50.0000 | 0.0000 | 0.0000 | 1.0000 | 0.9500
3593 | 吊楼村分水岭柱上公变 100 | 黄 | 77.8060 | 77.8060 | 100.0000 | 0.0000 | 0.0000 | 1.0000 | 0.9500
3594 | 吊楼村#9柱上公变 30 | 黄 | 22.8423 | 22.8423 | 30.0000 | 0.0000 | 0.0000 | 1.0000 | 0.9500
3595 | 吊楼村#8柱上公变 50 | 黄 | 38.0050 | 38.0050 | 50.0000 | 0.0000 | 0.0000 | 1.0000 | 0.9500
3596 | 吊楼村#7柱上公变 100 | 黄 | 76.0000 | 76.0000 | 100.0000 | 0.0000 | 0.0000 | 1.0000 | 0.9500
3597 | 吊楼村#4柱上公变 50 | 黄 | 38.1800 | 38.1800 | 50.0000 | 0.0000 | 0.0000 | 1.0000 | 0.9500
3598 | 吊楼村#3柱上公变 50 | 黄 | 38.2070 | 38.2070 | 50.0000 | 0.0000 | 0.0000 | 1.0000 | 0.9500
3599 | 吊楼村#2柱上公变 100 | 黄 | 77.9740 | 77.9740 | 100.0000 | 0.0000 | 0.0000 | 1.0000 | 0.9500
3600 | 吊楼村#1柱上公变 100 | 黄 | 79.9750 | 79.9750 | 100.0000 | 0.0000 | 0.0000 | 1.0000 | 0.9500
3601 | 吊楼村#12柱上公变 50 | 黄 | 38.3900 | 38.3900 | 50.0000 | 0.0000 | 0.0000 | 1.0000 | 0.9500
3602 | 吊楼村#11柱上公变 50 | 黄 | 38.5500 | 38.5500 | 50.0000 | 0.0000 | 0.0000 | 1.0000 | 0.9500
3603 | 吊楼村#10柱上公变 50 | 黄 | 38.4620 | 38.4620 | 50.0000 | 0.0000 | 0.0000 | 1.0000 | 0.9500
3604 | 吊楼#6柱上公变 100 | 黄 | 77.0470 | 77.0470 | 100.0000 | 0.0000 | 0.0000 | 1.0000 | 0.9500
3605 | 合营社区安置点柱上公变 400 | 绿 | 307.2400 | 307.2400 | 400.0000 | 0.0000 | 0.0000 | 1.0000 | 0.9500
3606 | 合营#9柱上公变 50 | 绿 | 38.0316 | 38.0316 | 50.0000 | 0.0000 | 0.0000 | 1.0000 | 0.9500
3607 | 合营#8柱上公变 100 | 绿 | 77.4280 | 77.4280 | 100.0000 | 0.0000 | 0.0000 | 1.0000 | 0.9500
3608 | 合营#7柱上公变 50 | 绿 | 39.5720 | 39.5720 | 50.0000 | 0.0000 | 0.0000 | 1.0000 | 0.9500
3609 | 合营#6柱上公变 50 | 绿 | 40.3340 | 40.3340 | 50.0000 | 0.0000 | 0.0000 | 1.0000 | 0.9500
3610 | 合营#5柱上公变 200 | 绿 | 160.1420 | 160.1420 | 200.0000 | 0.0000 | 0.0000 | 1.0000 | 0.9500
3611 | 合营#4柱上公变 50 | 绿 | 38.5500 | 38.5500 | 50.0000 | 0.0000 | 0.0000 | 1.0000 | 0.9500
3612 | 合营#2柱上公变 160 | 绿 | 129.6280 | 129.6280 | 160.0000 | 0.0000 | 0.0000 | 1.0000 | 0.9500
3613 | 合营#1柱上公变 200 | 绿 | 159.6380 | 159.6380 | 200.0000 | 0.0000 | 0.0000 | 1.0000 | 0.9500
3614 | 合营#15柱上公变 100 | 绿 | 76.0000 | 76.0000 | 100.0000 | 0.0000 | 0.0000 | 1.0000 | 0.9500
3615 | 合营#14柱上公变 200 | 绿 | 152.0120 | 152.0120 | 200.0000 | 0.0000 | 0.0000 | 1.0000 | 0.9500
3616 | 合营#13柱上公变 100 | 绿 | 79.0990 | 79.0990 | 100.0000 | 0.0000 | 0.0000 | 1.0000 | 0.9500
3617 | 合营#12柱上公变 100 | 绿 | 155.3960 | 155.3960 | 200.0000 | 0.0000 | 0.0000 | 1.0000 | 0.9500
3618 | 合营#11柱上公变 100 | 绿 | 77.1850 | 77.1850 | 100.0000 | 0.0000 | 0.0000 | 1.0000 | 0.9500
3619 | 合营#10柱上公变 100 | 绿 | 80.3900 | 80.3900 | 100.0000 | 0.0000 | 0.0000 | 1.0000 | 0.9500
3620 | 合一#9柱上公变（沙坝） 200 | 绿 | 155.5040 | 155.5040 | 200.0000 | 0.0000 | 0.0000 | 1.0000 | 0.9500
3621 | 合一#8柱上公变（魏家老屋） 200 | 黄 | 93.2320 | 93.2320 | 200.0000 | 0.0000 | 0.0000 | 1.0000 | 0.9500
3622 | 合一#7柱上公变 400 | 绿 | 308.7880 | 308.7880 | 400.0000 | 0.0000 | 0.0000 | 1.0000 | 0.9500
3623 | 合一#6柱上公变 100 | 绿 | 79.0240 | 79.0240 | 100.0000 | 0.0000 | 0.0000 | 1.0000 | 0.9500
3624 | 合一#5柱上公变 160 | 绿 | 29.2840 | 29.2840 | 160.0000 | 0.0000 | 97.5000 | 1.0000 | 0.9500
3625 | 合一#4柱上公变 250 | 绿 | 151.6660 | 151.6660 | 250.0000 | 0.0000 | 46.2500 | 1.0000 | 0.9500
3626 | 合一#3柱上公变 200 | 绿 | 159.4670 | 159.4670 | 200.0000 | 0.0000 | 0.0000 | 1.0000 | 0.9500
3627 | 合一#2柱上公变 200 | 绿 | 154.8500 | 154.8500 | 200.0000 | 0.0000 | 0.0000 | 1.0000 | 0.9500
3628 | 合一#1柱上公变 200 | 绿 | 153.0410 | 153.0410 | 200.0000 | 0.0000 | 0.0000 | 1.0000 | 0.9500
3629 | 合一#10柱上公变（潘家坡） 80 | 绿 | 61.5770 | 61.5770 | 80.0000 | 0.0000 | 0.0000 | 1.0000 | 0.9500
3630 | 司法局#1箱变 | 绿 | 312.2080 | 312.2080 | 400.0000 | 0.0000 | 0.0000 | 1.0000 | 0.9500
3631 | 另家村红沙梁柱上公变 50 | 绿 | 0.0000 | 38.9000 | 50.0000 | 0.0000 | 0.0000 | 1.0000 | 0.9500
3632 | 另家村砖屋柱上公变 200 | 绿 | 0.0000 | 155.0690 | 200.0000 | 0.0000 | 0.0000 | 1.0000 | 0.9500
3633 | 另家村对穿垭柱上公变 50 | 绿 | 0.0000 | 38.2880 | 50.0000 | 0.0000 | 0.0000 | 1.0000 | 0.9500
3634 | 另家村堰塘边柱上公变 100 | 绿 | 0.0000 | 78.1900 | 100.0000 | 0.0000 | 0.0000 | 1.0000 | 0.9500
3635 | 另家村四湾里柱上公变 100 | 绿 | 0.0000 | 77.2930 | 100.0000 | 0.0000 | 0.0000 | 1.0000 | 0.9500
3636 | 另家村厚坪柱上公变 200 | 绿 | 0.0000 | 154.8440 | 200.0000 | 0.0000 | 0.0000 | 1.0000 | 0.9500
3637 | 另家村中向坡柱上公变 100 | 绿 | 0.0000 | 76.8220 | 100.0000 | 0.0000 | 0.0000 | 1.0000 | 0.9500
3638 | 另家#2(普子山)柱上公变 100 | 绿 | 0.0000 | 78.7960 | 100.0000 | 0.0000 | 0.0000 | 1.0000 | 0.9500
3639 | 古家包柱上公变 50 | 绿 | 39.2260 | 39.2260 | 50.0000 | 0.0000 | 0.0000 | 1.0000 | 0.9500
3640 | 古坟包柱上公变 315 | 绿 | 250.1700 | 250.1700 | 315.0000 | 0.0000 | 0.0000 | 1.0000 | 0.9500
3641 | 口前村黄林槽#4柱上公变 100 | 绿 | 76.1440 | 76.1440 | 100.0000 | 0.0000 | 0.0000 | 1.0000 | 0.9500
3642 | 口前村霍家沟柱上公变 315 | 绿 | 239.4100 | 239.4100 | 315.0000 | 0.0000 | 0.0000 | 1.0000 | 0.9500
3643 | 口前村赵家湾柱上公变 100 | 绿 | 76.1200 | 76.1200 | 100.0000 | 0.0000 | 0.0000 | 1.0000 | 0.9500
3644 | 口前村谢家包#2柱上公变 100 | 绿 | 76.2490 | 76.2490 | 100.0000 | 0.0000 | 0.0000 | 1.0000 | 0.9500
3645 | 口前村花林坪#8柱上公变 100 | 绿 | 77.7190 | 77.7190 | 100.0000 | 0.0000 | 0.0000 | 1.0000 | 0.9500
3646 | 口前村田家坪#7柱上公变 50 | 绿 | 38.4180 | 38.4180 | 50.0000 | 0.0000 | 0.0000 | 1.0000 | 0.9500
3647 | 口前村熬家包05#公变 200 | 绿 | 152.0660 | 152.0660 | 200.0000 | 0.0000 | 0.0000 | 1.0000 | 0.9500
3648 | 口前村消水坪#01柱上公变 50 | 绿 | 38.2100 | 38.2100 | 50.0000 | 0.0000 | 0.0000 | 1.0000 | 0.9500
3649 | 口前村村办公室柱上公变 100 | 绿 | 77.1760 | 77.1760 | 100.0000 | 0.0000 | 0.0000 | 1.0000 | 0.9500
3650 | 口前村何家包#3柱上公变 50 | 绿 | 40.1840 | 40.1840 | 50.0000 | 0.0000 | 0.0000 | 1.0000 | 0.9500
3651 | 口前村下码头#6柱上公变 315 | 绿 | 241.3400 | 241.3400 | 315.0000 | 0.0000 | 0.0000 | 1.0000 | 0.9500
3652 | 口前村万家包柱上公变 80 | 绿 | 61.4060 | 61.4060 | 80.0000 | 0.0000 | 0.0000 | 1.0000 | 0.9500
3653 | 口前村4社邓家梁柱上公变 200 | 绿 | 153.9980 | 153.9980 | 200.0000 | 0.0000 | 0.0000 | 1.0000 | 0.9500
3654 | 发祥村（茶山坡）#1柱上公变 50 | 黄 | 38.9540 | 38.9540 | 50.0000 | 0.0000 | 0.0000 | 1.0000 | 0.9500
3655 | 发祥村（窑湾坪）#4柱上公变 100 | 黄 | 75.9940 | 75.9940 | 100.0000 | 0.0000 | 0.0000 | 1.0000 | 0.9500
3656 | 发祥村（窑湾坪）#4柱上公变 50 | 绿 | 40.4760 | 40.4760 | 50.0000 | 0.0000 | 0.0000 | 1.0000 | 0.9500
3657 | 发祥村（烂田）#2变100 | 黄 | 83.3480 | 83.3480 | 100.0000 | 0.0000 | 0.0000 | 1.0000 | 0.9500
3658 | 发祥村（庙坪）#7柱上公变 100 | 绿 | 78.1510 | 78.1510 | 100.0000 | 0.0000 | 0.0000 | 1.0000 | 0.9500
3659 | 发祥村（团坪）#6柱上公变 200 | 绿 | 153.3680 | 153.3680 | 200.0000 | 0.0000 | 0.0000 | 1.0000 | 0.9500
3660 | 发祥村刘（六丘田）#3柱上公变50 | 黄 | 39.6820 | 39.6820 | 50.0000 | 0.0000 | 0.0000 | 1.0000 | 0.9500
3661 | 发祥村#9柱上公变 100 | 黄 | 75.9980 | 75.9980 | 100.0000 | 0.0000 | 0.0000 | 1.0000 | 0.9500
3662 | 发祥村#8柱上公变 200 | 黄 | 150.4460 | 150.4460 | 200.0000 | 0.0000 | 0.0000 | 1.0000 | 0.9500
3663 | 发祥村#5柱上公变200 | 绿 | 152.0480 | 152.0480 | 200.0000 | 0.0000 | 0.0000 | 1.0000 | 0.9500
3664 | 发祥村#10柱上公变 400 | 黄 | 304.7440 | 304.7440 | 400.0000 | 0.0000 | 0.0000 | 1.0000 | 0.9500
3665 | 双碾移民新村#2柱上公变 400 | 绿 | 322.7200 | 322.7200 | 400.0000 | 0.0000 | 0.0000 | 1.0000 | 0.9500
3666 | 双碾移民新村#1柱上公变 400 | 绿 | 319.8640 | 319.8640 | 400.0000 | 0.0000 | 0.0000 | 1.0000 | 0.9500
3667 | 双碾村龙洞湾02#柱上公变 100 | 绿 | 77.8920 | 77.8920 | 100.0000 | 0.0000 | 0.0000 | 1.0000 | 0.9500
3668 | 双碾村邓家包01#柱上公变 200 | 绿 | 155.2220 | 155.2220 | 200.0000 | 0.0000 | 0.0000 | 1.0000 | 0.9500
3669 | 双碾村新农村04#柱上公变 200 | 绿 | 157.7480 | 157.7480 | 200.0000 | 0.0000 | 0.0000 | 1.0000 | 0.9500
3670 | 双碾村堰塘包05#柱上公变 160 | 绿 | 73.4220 | 73.4220 | 160.0000 | 0.0000 | 53.2000 | 1.0000 | 0.9500
3671 | 双碾村双碾盘07#柱上公变 200 | 绿 | 152.0060 | 152.0060 | 200.0000 | 0.0000 | 0.0000 | 1.0000 | 0.9500
3672 | 双碾村分水井柱上公变 100 | 绿 | 76.5640 | 76.5640 | 100.0000 | 0.0000 | 0.0000 | 1.0000 | 0.9500
3673 | 双碾村八斗产03#柱上公变 200 | 绿 | 157.0760 | 157.0760 | 200.0000 | 0.0000 | 0.0000 | 1.0000 | 0.9500
3674 | 双碾村二趟坪柱上公变 100 | 绿 | 76.9870 | 76.9870 | 100.0000 | 0.0000 | 0.0000 | 1.0000 | 0.9500
3675 | 双碾村下李家包柱上公变 100 | 绿 | 76.8640 | 76.8640 | 100.0000 | 0.0000 | 0.0000 | 1.0000 | 0.9500
3676 | 双碾村上李家包06#柱上公变 100 | 绿 | 77.6680 | 77.6680 | 100.0000 | 0.0000 | 0.0000 | 1.0000 | 0.9500
3677 | 双溪家园柱上公变 400 | 黄 | 318.1720 | 318.1720 | 400.0000 | 0.0000 | 0.0000 | 1.0000 | 0.9500
3678 | 双河村（黄林厂）#1柱上公变 30 | 黄 | 20.9800 | 20.9800 | 30.0000 | 0.0000 | 0.0000 | 1.0000 | 0.9500
3679 | 双河村（谭家院坝）#9柱上公变 30 | 绿 | 22.8120 | 22.8120 | 30.0000 | 0.0000 | 0.0000 | 1.0000 | 0.9500
3680 | 双河村（老林口）#3柱上公变 50 | 绿 | 38.3440 | 38.3440 | 50.0000 | 0.0000 | 0.0000 | 1.0000 | 0.9500
3681 | 双河村（牟家院坝）#8柱上公变 30 | 绿 | 22.8840 | 22.8840 | 30.0000 | 0.0000 | 0.0000 | 1.0000 | 0.9500
3682 | 双河村（烂草坝）#2柱上公变 160 | 绿 | 124.5320 | 124.5320 | 160.0000 | 0.0000 | 0.0000 | 1.0000 | 0.9500
3683 | 双河村（小龙潭）#7柱上公变 30 | 绿 | 23.0000 | 23.0000 | 30.0000 | 0.0000 | 0.0000 | 1.0000 | 0.9500
3684 | 双河村#5柱上公变 50 | 绿 | 38.0160 | 38.0160 | 50.0000 | 0.0000 | 0.0000 | 1.0000 | 0.9500
3685 | 双河村#4柱上公变 80 | 绿 | 61.0920 | 61.0920 | 80.0000 | 0.0000 | 0.0000 | 1.0000 | 0.9500
3686 | 双扶司#1公用箱变 | 绿 | 539.2000 | 539.2000 | 630.0000 | 0.0000 | 0.0000 | 1.0000 | 0.9500
3687 | 双店#7柱上公变 100 | 绿 | 76.0090 | 76.0090 | 100.0000 | 0.0000 | 0.0000 | 1.0000 | 0.9500
3688 | 双店#6柱上公变 100 | 黄 | 56.2810 | 56.2810 | 100.0000 | 0.0000 | 0.0000 | 1.0000 | 0.9500
3689 | 双店#5柱上公变 100 | 绿 | 77.5390 | 77.5390 | 100.0000 | 0.0000 | 0.0000 | 1.0000 | 0.9500
3690 | 双店#4柱上公变 100 | 绿 | 76.1920 | 76.1920 | 100.0000 | 0.0000 | 0.0000 | 1.0000 | 0.9500
3691 | 双店#3柱上公变 100 | 绿 | 80.4720 | 80.4720 | 100.0000 | 0.0000 | 0.0000 | 1.0000 | 0.9500
3692 | 双店#2柱上公变 100 | 黄 | 22.3810 | 22.3810 | 100.0000 | 0.0000 | 0.0000 | 1.0000 | 0.9500
3693 | 双店#1柱上公变 80 | 绿 | 61.8160 | 61.8160 | 80.0000 | 0.0000 | 0.0000 | 1.0000 | 0.9500
3694 | 双凤村#7柱上公变 100 | 绿 | 77.8360 | 77.8360 | 100.0000 | 0.0000 | 0.0000 | 1.0000 | 0.9500
3695 | 双凤村#6柱上公变 50 | 绿 | 40.0080 | 40.0080 | 50.0000 | 0.0000 | 0.0000 | 1.0000 | 0.9500
3696 | 双凤村#5柱上公变 50 | 绿 | 38.6800 | 38.6800 | 50.0000 | 0.0000 | 0.0000 | 1.0000 | 0.9500
3697 | 双凤村#4柱上公变 100 | 绿 | 77.9200 | 77.9200 | 100.0000 | 0.0000 | 0.0000 | 1.0000 | 0.9500
3698 | 双凤村#3柱上公变 100 | 黄 | 37.1260 | 37.1260 | 100.0000 | 0.0000 | 0.0000 | 1.0000 | 0.9500
3699 | 双凤村#2柱上公变 100 | 绿 | 77.7360 | 77.7360 | 100.0000 | 0.0000 | 0.0000 | 1.0000 | 0.9500
3700 | 双凤村#1柱上公变 50 | 绿 | 38.9890 | 38.9890 | 100.0000 | 0.0000 | 39.9750 | 1.0000 | 0.9500
3701 | 友谊村6#柱上公变 80 | 绿 | 61.0700 | 61.0700 | 80.0000 | 0.0000 | 0.0000 | 1.0000 | 0.9500
3702 | 友谊村#9柱上公变 125 | 绿 | 95.0990 | 95.0990 | 125.0000 | 0.0000 | 0.0000 | 1.0000 | 0.9500
3703 | 友谊村#8柱上公变 100 | 绿 | 79.6690 | 79.6690 | 100.0000 | 0.0000 | 0.0000 | 1.0000 | 0.9500
3704 | 友谊村#7柱上公变 315 | 绿 | 243.5940 | 243.5940 | 315.0000 | 0.0000 | 0.0000 | 1.0000 | 0.9500
3705 | 友谊村#5柱上公变200 | 绿 | 154.8620 | 154.8620 | 200.0000 | 0.0000 | 0.0000 | 1.0000 | 0.9500
3706 | 友谊村#4柱上公变 100 | 绿 | 86.9860 | 86.9860 | 100.0000 | 0.0000 | 0.0000 | 1.0000 | 0.9500
3707 | 友谊村#2柱上公变 80 | 绿 | 61.7300 | 61.7300 | 80.0000 | 0.0000 | 0.0000 | 1.0000 | 0.9500
3708 | 友谊村#16柱上公变 | 绿 | 76.0930 | 76.0930 | 100.0000 | 0.0000 | 0.0000 | 1.0000 | 0.9500
3709 | 友谊村#15柱上公变200 | 绿 | 154.7960 | 154.7960 | 200.0000 | 0.0000 | 0.0000 | 1.0000 | 0.9500
3710 | 友谊村#14柱上公变 | 绿 | 155.1860 | 155.1860 | 200.0000 | 0.0000 | 0.0000 | 1.0000 | 0.9500
3711 | 友谊村#13柱上公变 100 | 绿 | 78.2460 | 78.2460 | 100.0000 | 0.0000 | 0.0000 | 1.0000 | 0.9500
3712 | 友谊村#12柱上公变200 | 绿 | 153.4040 | 153.4040 | 200.0000 | 0.0000 | 0.0000 | 1.0000 | 0.9500
3713 | 友谊村#11柱上公变200 | 绿 | 153.1580 | 153.1580 | 200.0000 | 0.0000 | 0.0000 | 1.0000 | 0.9500
3714 | 友谊村#10柱上公变 160 | 绿 | 122.8780 | 122.8780 | 160.0000 | 0.0000 | 0.0000 | 1.0000 | 0.9500
3715 | 友谊#17柱上公变 100 | 绿 | 76.9840 | 76.9840 | 100.0000 | 0.0000 | 0.0000 | 1.0000 | 0.9500
3716 | 友爱村6#柱上公变 80 | 绿 | 62.5040 | 62.5040 | 80.0000 | 0.0000 | 0.0000 | 1.0000 | 0.9500
3717 | 友爱村4#柱上公变 30 | 绿 | 23.3550 | 23.3550 | 30.0000 | 0.0000 | 0.0000 | 1.0000 | 0.9500
3718 | 友爱村10#柱上公变 50 | 红 | 0.0000 | 0.0000 | 50.0000 | 0.0000 | 0.0000 | 1.0000 | 0.9500
3719 | 友爱村#9柱上公变 200 | 绿 | 156.7280 | 156.7280 | 200.0000 | 0.0000 | 0.0000 | 1.0000 | 0.9500
3720 | 友爱村#12柱上公变 100 | 绿 | 78.6160 | 78.6160 | 100.0000 | 0.0000 | 0.0000 | 1.0000 | 0.9500
3721 | 友爱村#11柱上公变 80 | 绿 | 61.0490 | 61.0490 | 80.0000 | 0.0000 | 0.0000 | 1.0000 | 0.9500
3722 | 厂河村蜂包窝柱上公变 50 | 黄 | 39.3760 | 39.3760 | 50.0000 | 0.0000 | 0.0000 | 1.0000 | 0.9500
3723 | 厂河村茶店子柱上公变 200 | 黄 | 156.0200 | 156.0200 | 200.0000 | 0.0000 | 0.0000 | 1.0000 | 0.9500
3724 | 厂河村粮库包柱上公变 315 | 黄 | 210.2320 | 210.2320 | 315.0000 | 0.0000 | 0.0000 | 1.0000 | 0.9500
3725 | 厂河村水田榜#2柱上公变 50 | 黄 | 38.7800 | 38.7800 | 50.0000 | 0.0000 | 0.0000 | 1.0000 | 0.9500
3726 | 厂河村场镇柱上公变 315 | 黄 | 243.9600 | 243.9600 | 315.0000 | 0.0000 | 0.0000 | 1.0000 | 0.9500
3727 | 厂河村倒车坝柱上公变 400 | 黄 | 309.1240 | 309.1240 | 400.0000 | 0.0000 | 0.0000 | 1.0000 | 0.9500
3728 | 厂河村#9柱上公变 200 | 黄 | 153.7880 | 153.7880 | 200.0000 | 0.0000 | 0.0000 | 1.0000 | 0.9500
3729 | 厂河村#8柱上公变（坳上）100 | 黄 | 76.6720 | 76.6720 | 100.0000 | 0.0000 | 0.0000 | 1.0000 | 0.9500
3730 | 厂河村#7柱上公变（巴焦池）160 | 黄 | 124.2160 | 124.2160 | 160.0000 | 0.0000 | 0.0000 | 1.0000 | 0.9500
3731 | 厂河村#5柱上公变（窑子包）200 | 黄 | 158.2460 | 158.2460 | 200.0000 | 0.0000 | 0.0000 | 1.0000 | 0.9500
3732 | 厂河村#4柱上公变（常家屋场） 100 | 黄 | 78.9340 | 78.9340 | 100.0000 | 0.0000 | 0.0000 | 1.0000 | 0.9500
3733 | 厂河村#3柱上公变（姚家田）50 | 黄 | 38.8370 | 38.8370 | 50.0000 | 0.0000 | 0.0000 | 1.0000 | 0.9500
3734 | 厂河村#1柱上公变（泥邓坡） 315 | 黄 | 239.4080 | 239.4080 | 315.0000 | 0.0000 | 0.0000 | 1.0000 | 0.9500
3735 | 厂河场镇渝鑫苑和柱上公变 400 | 黄 | 312.5680 | 312.5680 | 400.0000 | 0.0000 | 0.0000 | 1.0000 | 0.9500
3736 | 厂河场镇河畔佳苑柱上公变 400 | 黄 | 309.4000 | 309.4000 | 400.0000 | 0.0000 | 0.0000 | 1.0000 | 0.9500
3737 | 厂河场镇#2柱上公变 400 | 黄 | 304.0120 | 304.0120 | 400.0000 | 0.0000 | 0.0000 | 1.0000 | 0.9500
3738 | 厂河场镇#1柱上公变 200 | 黄 | 158.7440 | 158.7440 | 200.0000 | 0.0000 | 0.0000 | 1.0000 | 0.9500
3739 | 印江府#7-3公配 | 绿 | 484.2800 | 484.2800 | 630.0000 | 0.0000 | 0.0000 | 1.0000 | 0.9500
3740 | 印江府#7-1公配 | 绿 | 608.0240 | 608.0240 | 800.0000 | 0.0000 | 0.0000 | 1.0000 | 0.9500
3741 | 印江府#6-3公配 | 绿 | 614.1680 | 614.1680 | 800.0000 | 0.0000 | 0.0000 | 1.0000 | 0.9500
3742 | 印江府#6-1公配 | 绿 | 478.9000 | 478.9000 | 630.0000 | 0.0000 | 0.0000 | 1.0000 | 0.9500
3743 | 印江府#5-3公配 | 绿 | 629.3360 | 629.3360 | 800.0000 | 0.0000 | 0.0000 | 1.0000 | 0.9500
3744 | 印江府#5-1公配 | 绿 | 615.7760 | 615.7760 | 800.0000 | 0.0000 | 0.0000 | 1.0000 | 0.9500
3745 | 印江府#3-3公配 | 绿 | 613.4300 | 613.4300 | 800.0000 | 0.0000 | 0.0000 | 1.0000 | 0.9500
3746 | 印江府#3-1公配 | 绿 | 614.2160 | 614.2160 | 800.0000 | 0.0000 | 0.0000 | 1.0000 | 0.9500
3747 | 印江府#2-4公配 | 绿 | 618.6320 | 618.6320 | 800.0000 | 0.0000 | 0.0000 | 1.0000 | 0.9500
3748 | 印江府#2-2公配 | 绿 | 620.0000 | 620.0000 | 800.0000 | 0.0000 | 0.0000 | 1.0000 | 0.9500
3749 | 印江府#1-4公配 | 绿 | 624.3440 | 624.3440 | 800.0000 | 0.0000 | 0.0000 | 1.0000 | 0.9500
3750 | 印江府#1-2公配 | 绿 | 620.9600 | 620.9600 | 800.0000 | 0.0000 | 0.0000 | 1.0000 | 0.9500
3751 | 卫校门诊公变 100 | 黄 | 82.7020 | 82.7020 | 100.0000 | 0.0000 | 0.0000 | 1.0000 | 0.9500
3752 | 卫校柱上公变 100 | 绿 | 80.5280 | 80.5280 | 100.0000 | 0.0000 | 0.0000 | 1.0000 | 0.9500
3753 | 卧马槽柱上公变 200 | 绿 | 152.6900 | 152.6900 | 200.0000 | 0.0000 | 0.0000 | 1.0000 | 0.9500
3754 | 南津村#11柱上公变 50 | 绿 | 38.3380 | 38.3380 | 50.0000 | 0.0000 | 0.0000 | 1.0000 | 0.9500
3755 | 南津#9柱上公变 50 | 绿 | 40.6910 | 40.6910 | 50.0000 | 0.0000 | 0.0000 | 1.0000 | 0.9500
3756 | 南津#8柱上公变 80 | 绿 | 62.7200 | 62.7200 | 80.0000 | 0.0000 | 0.0000 | 1.0000 | 0.9500
3757 | 南津#7柱上公变 80 | 绿 | 61.7080 | 61.7080 | 80.0000 | 0.0000 | 0.0000 | 1.0000 | 0.9500
3758 | 南津#6柱上公变 160 | 绿 | 125.4730 | 125.4730 | 160.0000 | 0.0000 | 0.0000 | 1.0000 | 0.9500
3759 | 南津#5柱上公变 50 | 绿 | 41.9120 | 41.9120 | 50.0000 | 0.0000 | 0.0000 | 1.0000 | 0.9500
3760 | 南津#4柱上公变 50 | 绿 | 39.6050 | 39.6050 | 50.0000 | 0.0000 | 0.0000 | 1.0000 | 0.9500
3761 | 南津#3柱上公变 100 | 绿 | 0.0000 | 0.0000 | 100.0000 | 0.0000 | 82.8050 | 1.0000 | 0.9500
3762 | 南津#2柱上公变 50 | 绿 | 40.2710 | 40.2710 | 50.0000 | 0.0000 | 0.0000 | 1.0000 | 0.9500
3763 | 南津#1柱上公变 100 | 绿 | 76.0270 | 76.0270 | 100.0000 | 0.0000 | 0.0000 | 1.0000 | 0.9500
3764 | 南津#13柱上公变 100 | 绿 | 77.9650 | 77.9650 | 100.0000 | 0.0000 | 0.0000 | 1.0000 | 0.9500
3765 | 南津#12柱上公变 30 | 绿 | 22.9180 | 22.9180 | 30.0000 | 0.0000 | 0.0000 | 1.0000 | 0.9500
3766 | 南津#10柱上公变 100 | 绿 | 76.9600 | 76.9600 | 100.0000 | 0.0000 | 0.0000 | 1.0000 | 0.9500
3767 | 南天#5柱上公变 200 | 绿 | 0.0000 | 156.6260 | 200.0000 | 0.0000 | 0.0000 | 1.0000 | 0.9500
3768 | 南天#4柱上公变 50 | 绿 | 0.0000 | 39.6820 | 50.0000 | 0.0000 | 0.0000 | 1.0000 | 0.9500
3769 | 南天#3柱上公变 100 | 绿 | 0.0000 | 78.0880 | 100.0000 | 0.0000 | 0.0000 | 1.0000 | 0.9500
3770 | 南天#2柱上公变 50 | 绿 | 0.0000 | 40.1120 | 50.0000 | 0.0000 | 0.0000 | 1.0000 | 0.9500
3771 | 南天#1柱上公变 50 | 绿 | 0.0000 | 38.2760 | 50.0000 | 0.0000 | 0.0000 | 1.0000 | 0.9500
3772 | 华郡#1-2公配 | 绿 | 623.0720 | 623.0720 | 800.0000 | 0.0000 | 0.0000 | 1.0000 | 0.9500
3773 | 华郡#1-1公配 | 绿 | 488.2400 | 488.2400 | 630.0000 | 0.0000 | 0.0000 | 1.0000 | 0.9500
3774 | 华吉村#5柱上公变 100 | 绿 | 77.3280 | 77.3280 | 100.0000 | 0.0000 | 0.0000 | 1.0000 | 0.9500
3775 | 华吉村#12柱上公变 50 | 绿 | 38.0020 | 38.0020 | 50.0000 | 0.0000 | 0.0000 | 1.0000 | 0.9500
3776 | 华吉#8柱上公变 80 | 绿 | 61.1570 | 61.1570 | 80.0000 | 0.0000 | 0.0000 | 1.0000 | 0.9500
3777 | 华吉#7柱上公变 100 | 绿 | 76.0120 | 76.0120 | 100.0000 | 0.0000 | 0.0000 | 1.0000 | 0.9500
3778 | 华吉#6柱上公变 100 | 黄 | 75.9970 | 75.9970 | 100.0000 | 0.0000 | 0.0000 | 1.0000 | 0.9500
3779 | 华吉#4柱上公变 80 | 黄 | 47.3000 | 47.3000 | 80.0000 | 0.0000 | 0.0000 | 1.0000 | 0.9500
3780 | 华吉#3柱上公变 200 | 绿 | 153.1580 | 153.1580 | 200.0000 | 0.0000 | 0.0000 | 1.0000 | 0.9500
3781 | 华吉#2柱上公变 200 | 绿 | 154.6700 | 154.6700 | 200.0000 | 0.0000 | 0.0000 | 1.0000 | 0.9500
3782 | 华吉#1柱上公变 50 | 绿 | 38.3120 | 38.3120 | 50.0000 | 0.0000 | 0.0000 | 1.0000 | 0.9500
3783 | 华吉#11柱上公变 400 | 黄 | 292.7920 | 292.7920 | 400.0000 | 0.0000 | 0.0000 | 1.0000 | 0.9500
3784 | 华吉#10柱上公变 200 | 绿 | 155.6840 | 155.6840 | 200.0000 | 0.0000 | 0.0000 | 1.0000 | 0.9500
3785 | 千禾#2柱上公变 315 | 绿 | 239.6400 | 239.6400 | 315.0000 | 0.0000 | 0.0000 | 1.0000 | 0.9500
3786 | 千禾#1柱上公变 315 | 绿 | 240.1400 | 240.1400 | 315.0000 | 0.0000 | 0.0000 | 1.0000 | 0.9500
3787 | 十里十一队#1柱上公变 200 | 绿 | 156.4670 | 156.4670 | 200.0000 | 0.0000 | 0.0000 | 1.0000 | 0.9500
3788 | 十里十一社#3柱上公变 200 | 绿 | 162.1100 | 162.1100 | 200.0000 | 0.0000 | 0.0000 | 1.0000 | 0.9500
3789 | 十里十一社#2柱上公变 200 | 绿 | 157.2000 | 157.2000 | 200.0000 | 0.0000 | 0.0000 | 1.0000 | 0.9500
3790 | 匡家湾柱上公变 200 | 绿 | 155.1360 | 155.1360 | 200.0000 | 0.0000 | 0.0000 | 1.0000 | 0.9500
3791 | 北庄村赖新湾#3柱上公变 100 | 黄 | 0.0000 | 45.6880 | 100.0000 | 0.0000 | 0.0000 | 1.0000 | 0.9500
3792 | 北庄村#7柱上公变 200 | 绿 | 0.0000 | 157.6400 | 200.0000 | 0.0000 | 0.0000 | 1.0000 | 0.9500
3793 | 北庄村#6柱上公变（王华师娘子) 100 | 绿 | 0.0000 | 80.5720 | 100.0000 | 0.0000 | 0.0000 | 1.0000 | 0.9500
3794 | 北庄村#5柱上公变（二湾子） 100 | 绿 | 0.0000 | 80.0620 | 100.0000 | 0.0000 | 0.0000 | 1.0000 | 0.9500
3795 | 北庄村#4柱上公变(养猪场） 200 | 绿 | 0.0000 | 163.0250 | 200.0000 | 0.0000 | 0.0000 | 1.0000 | 0.9500
3796 | 北庄村#2柱上公变（堰塘湾）200 | 绿 | 0.0000 | 160.6970 | 200.0000 | 0.0000 | 0.0000 | 1.0000 | 0.9500
3797 | 北庄村#1柱上公变 200 | 绿 | 0.0000 | 153.5810 | 200.0000 | 0.0000 | 0.0000 | 1.0000 | 0.9500
3798 | 劳动局柱上公变 315 | 绿 | 341.2960 | 341.2960 | 400.0000 | 0.0000 | 0.0000 | 1.0000 | 0.9500
3799 | 前进村#8柱上公变（廖家沟）30 | 绿 | 24.4500 | 24.4500 | 30.0000 | 0.0000 | 0.0000 | 1.0000 | 0.9500
3800 | 前进村#7柱上公变 100 | 绿 | 76.0090 | 76.0090 | 100.0000 | 0.0000 | 0.0000 | 1.0000 | 0.9500
3801 | 前进村#6柱上公变 50 | 绿 | 38.0100 | 38.0100 | 50.0000 | 0.0000 | 0.0000 | 1.0000 | 0.9500
3802 | 前进村#5柱上公变 50 | 绿 | 38.0120 | 38.0120 | 50.0000 | 0.0000 | 0.0000 | 1.0000 | 0.9500
3803 | 前进村#4柱上公变 100 | 绿 | 76.0090 | 76.0090 | 100.0000 | 0.0000 | 0.0000 | 1.0000 | 0.9500
3804 | 前进村#3柱上公变 100 | 绿 | 76.6720 | 76.6720 | 100.0000 | 0.0000 | 0.0000 | 1.0000 | 0.9500
3805 | 前进村#2柱上公变 100 | 绿 | 76.7890 | 76.7890 | 100.0000 | 0.0000 | 0.0000 | 1.0000 | 0.9500
3806 | 前进村#1柱上公变 100 | 黄 | 37.7920 | 37.7920 | 100.0000 | 0.0000 | 0.0000 | 1.0000 | 0.9500
3807 | 创新大楼配变 | 绿 | 0.0000 | 240.0000 | 315.0000 | 0.0000 | 0.0000 | 1.0000 | 0.9500
3808 | 刘家湾电#2柱上公变 315 | 绿 | 242.6400 | 242.6400 | 315.0000 | 0.0000 | 0.0000 | 1.0000 | 0.9500
3809 | 刘家湾电#1柱上公变 315 | 绿 | 251.9520 | 251.9520 | 315.0000 | 0.0000 | 0.0000 | 1.0000 | 0.9500
3810 | 刘家包4#柱上公变 250 | 绿 | 192.5200 | 192.5200 | 250.0000 | 0.0000 | 0.0000 | 1.0000 | 0.9500
3811 | 刘家包3#柱上公变 315 | 绿 | 256.5680 | 256.5680 | 315.0000 | 0.0000 | 0.0000 | 1.0000 | 0.9500
3812 | 刘家包2#柱上公变 315 | 绿 | 239.4080 | 239.4080 | 315.0000 | 0.0000 | 0.0000 | 1.0000 | 0.9500
3813 | 刘家包1#柱上公变 400 | 绿 | 312.0040 | 312.0040 | 400.0000 | 0.0000 | 0.0000 | 1.0000 | 0.9500
3814 | 凤凰村#7柱上公变 50 | 绿 | 38.2494 | 38.2494 | 50.0000 | 0.0000 | 0.0000 | 1.0000 | 0.9500
3815 | 凤凰村#6柱上公变 50 | 绿 | 38.0042 | 38.0042 | 50.0000 | 0.0000 | 0.0000 | 1.0000 | 0.9500
3816 | 凤凰村#5柱上公变 50 | 绿 | 38.1995 | 38.1995 | 50.0000 | 0.0000 | 0.0000 | 1.0000 | 0.9500
3817 | 凤凰村#4柱上公变 50 | 绿 | 40.1636 | 40.1636 | 50.0000 | 0.0000 | 0.0000 | 1.0000 | 0.9500
3818 | 凤凰村#3柱上公变 50 | 绿 | 38.4940 | 38.4940 | 50.0000 | 0.0000 | 0.0000 | 1.0000 | 0.9500
3819 | 凤凰村#2柱上公变 50 | 绿 | 38.6430 | 38.6430 | 50.0000 | 0.0000 | 0.0000 | 1.0000 | 0.9500
3820 | 凤凰村#1柱上公变 315 | 绿 | 244.3040 | 244.3040 | 315.0000 | 0.0000 | 0.0000 | 1.0000 | 0.9500
3821 | 凤凰山庄柱上公变 400 | 绿 | 306.0160 | 306.0160 | 400.0000 | 0.0000 | 0.0000 | 1.0000 | 0.9500
3822 | 凤凰二期#2-4公配 | 绿 | 381.6800 | 381.6800 | 500.0000 | 0.0000 | 0.0000 | 1.0000 | 0.9500
3823 | 凤凰二期#2-3公配 | 绿 | 482.5000 | 482.5000 | 630.0000 | 0.0000 | 0.0000 | 1.0000 | 0.9500
3824 | 凤凰二期#2-2公配 | 绿 | 485.5200 | 485.5200 | 630.0000 | 0.0000 | 0.0000 | 1.0000 | 0.9500
3825 | 凤凰二期#2-1公配 | 绿 | 620.0240 | 620.0240 | 800.0000 | 0.0000 | 0.0000 | 1.0000 | 0.9500
3826 | 凤凰二期#1-1公配 | 绿 | 483.1200 | 483.1200 | 630.0000 | 0.0000 | 0.0000 | 1.0000 | 0.9500
3827 | 凤凰#1-2公配 | 黄 | 381.0720 | 381.0720 | 500.0000 | 0.0000 | 0.0000 | 1.0000 | 0.9500
3828 | 凤凰#1-1公配 | 黄 | 483.5200 | 483.5200 | 630.0000 | 0.0000 | 0.0000 | 1.0000 | 0.9500
3829 | 凤仙#6柱上公变 30 | 绿 | 22.8045 | 22.8045 | 30.0000 | 0.0000 | 0.0000 | 1.0000 | 0.9500
3830 | 凤仙#5柱上公变 30 | 绿 | 23.3600 | 23.3600 | 30.0000 | 0.0000 | 0.0000 | 1.0000 | 0.9500
3831 | 凤仙#3柱上公变 50 | 绿 | 38.2780 | 38.2780 | 50.0000 | 0.0000 | 0.0000 | 1.0000 | 0.9500
3832 | 凤仙#2柱上公变 30 | 绿 | 23.1840 | 23.1840 | 30.0000 | 0.0000 | 0.0000 | 1.0000 | 0.9500
3833 | 凤仙#1柱上公变 50 | 绿 | 38.4240 | 38.4240 | 50.0000 | 0.0000 | 0.0000 | 1.0000 | 0.9500
3834 | 农行储蓄所旁柱上公变 400 | 黄 | 307.4300 | 307.4300 | 400.0000 | 0.0000 | 0.0000 | 1.0000 | 0.9500
3835 | 农行#1柱上公变 315 | 绿 | 241.9700 | 241.9700 | 315.0000 | 0.0000 | 0.0000 | 1.0000 | 0.9500
3836 | 农行#1-1公配 | 绿 | 308.7000 | 308.7000 | 400.0000 | 0.0000 | 0.0000 | 1.0000 | 0.9500
3837 | 农产品1#-2公配 | 黄 | 387.5840 | 387.5840 | 500.0000 | 0.0000 | 0.0000 | 1.0000 | 0.9500
3838 | 农产品1#-1公配 | 黄 | 388.1920 | 388.1920 | 500.0000 | 0.0000 | 0.0000 | 1.0000 | 0.9500
3839 | 农产品#2-3公配 | 黄 | 482.0400 | 482.0400 | 630.0000 | 0.0000 | 0.0000 | 1.0000 | 0.9500
3840 | 农产品#2-2公配 | 黄 | 1229.4160 | 1229.4160 | 1600.0000 | 0.0000 | 0.0000 | 1.0000 | 0.9500
3841 | 农业局柱上公变 400 | 绿 | 341.0440 | 341.0440 | 400.0000 | 0.0000 | 0.0000 | 1.0000 | 0.9500
3842 | 养路二段＃1柱上公变 200 | 绿 | 160.7000 | 160.7000 | 200.0000 | 0.0000 | 0.0000 | 1.0000 | 0.9500
3843 | 养路一段柱上公变 200 | 绿 | 155.6240 | 155.6240 | 200.0000 | 0.0000 | 0.0000 | 1.0000 | 0.9500
3844 | 养路一段#1柱上公变 315 | 黄 | 244.0080 | 244.0080 | 315.0000 | 0.0000 | 0.0000 | 1.0000 | 0.9500
3845 | 兴隆车站#2柱上公变 400 | 绿 | 328.4400 | 328.4400 | 400.0000 | 0.0000 | 0.0000 | 1.0000 | 0.9500
3846 | 兴隆车站#1柱上公变 400 | 绿 | 311.6080 | 311.6080 | 400.0000 | 0.0000 | 0.0000 | 1.0000 | 0.9500
3847 | 兴隆巷酒厂柱上公变 400 | 绿 | 317.1520 | 317.1520 | 400.0000 | 0.0000 | 0.0000 | 1.0000 | 0.9500
3848 | 兴隆客运站#2柱上公变 315 | 绿 | 240.7500 | 240.7500 | 315.0000 | 0.0000 | 0.0000 | 1.0000 | 0.9500
3849 | 兴隆客运站#1柱上公变 315 | 绿 | 242.6800 | 242.6800 | 315.0000 | 0.0000 | 0.0000 | 1.0000 | 0.9500
3850 | 兴隆场镇#9柱上公变 400 | 绿 | 331.0600 | 331.0600 | 400.0000 | 0.0000 | 0.0000 | 1.0000 | 0.9500
3851 | 兴隆场镇#8柱上公变 315 | 绿 | 297.5040 | 297.5040 | 315.0000 | 0.0000 | 0.0000 | 1.0000 | 0.9500
3852 | 兴隆场镇#7柱上公变 315 | 绿 | 252.0240 | 252.0240 | 315.0000 | 0.0000 | 0.0000 | 1.0000 | 0.9500
3853 | 兴隆场镇#6柱上公变 400 | 绿 | 328.9240 | 328.9240 | 400.0000 | 0.0000 | 0.0000 | 1.0000 | 0.9500
3854 | 兴隆场镇#5柱上公变 315 | 绿 | 239.4360 | 239.4360 | 315.0000 | 0.0000 | 0.0000 | 1.0000 | 0.9500
3855 | 兴隆场镇#4柱上公变 315 | 绿 | 256.8640 | 256.8640 | 315.0000 | 0.0000 | 0.0000 | 1.0000 | 0.9500
3856 | 兴隆场镇#3柱上公变 315 | 黄 | 239.3900 | 239.3900 | 315.0000 | 0.0000 | 0.0000 | 1.0000 | 0.9500
3857 | 兴隆场镇#35柱上公变 | 绿 | 338.8360 | 338.8360 | 400.0000 | 0.0000 | 0.0000 | 1.0000 | 0.9500
3858 | 兴隆场镇#34柱上公变 400 | 绿 | 310.5520 | 310.5520 | 400.0000 | 0.0000 | 0.0000 | 1.0000 | 0.9500
3859 | 兴隆场镇#33柱上公变 400 | 绿 | 321.1600 | 321.1600 | 400.0000 | 0.0000 | 0.0000 | 1.0000 | 0.9500
3860 | 兴隆场镇#32柱上公变 | 绿 | 325.7200 | 325.7200 | 400.0000 | 0.0000 | 0.0000 | 1.0000 | 0.9500
3861 | 兴隆场镇#31柱上公变 | 绿 | 277.6920 | 277.6920 | 315.0000 | 0.0000 | 0.0000 | 1.0000 | 0.9500
3862 | 兴隆场镇#30柱上公变 | 绿 | 245.7840 | 245.7840 | 315.0000 | 0.0000 | 0.0000 | 1.0000 | 0.9500
3863 | 兴隆场镇#29柱上公变 | 黄 | 239.3880 | 239.3880 | 315.0000 | 0.0000 | 0.0000 | 1.0000 | 0.9500
3864 | 兴隆场镇#27柱上公变 400 | 黄 | 292.5400 | 292.5400 | 400.0000 | 0.0000 | 0.0000 | 1.0000 | 0.9500
3865 | 兴隆场镇#26柱上公変 315 | 绿 | 283.0900 | 283.0900 | 315.0000 | 0.0000 | 0.0000 | 1.0000 | 0.9500
3866 | 兴隆场镇#25柱上公変 315 | 绿 | 270.3800 | 270.3800 | 315.0000 | 0.0000 | 0.0000 | 1.0000 | 0.9500
3867 | 兴隆场镇#24柱上公变 315 | 绿 | 251.6320 | 251.6320 | 315.0000 | 0.0000 | 0.0000 | 1.0000 | 0.9500
3868 | 兴隆场镇#23柱上公变 315 | 绿 | 265.7600 | 265.7600 | 315.0000 | 0.0000 | 0.0000 | 1.0000 | 0.9500
3869 | 兴隆场镇#21柱上公变 315 | 绿 | 172.1320 | 172.1320 | 315.0000 | 0.0000 | 82.5000 | 1.0000 | 0.9500
3870 | 兴隆场镇#20柱上公变 315 | 绿 | 240.3600 | 240.3600 | 315.0000 | 0.0000 | 0.0000 | 1.0000 | 0.9500
3871 | 兴隆场镇#1柱上公变 315 | 绿 | 267.3240 | 267.3240 | 315.0000 | 0.0000 | 0.0000 | 1.0000 | 0.9500
3872 | 兴隆场镇#19柱上公变315 | 绿 | 245.2800 | 245.2800 | 315.0000 | 0.0000 | 0.0000 | 1.0000 | 0.9500
3873 | 兴隆场镇#18柱上公变 400 | 绿 | 308.7900 | 308.7900 | 400.0000 | 0.0000 | 0.0000 | 1.0000 | 0.9500
3874 | 兴隆场镇#17柱上公変 400 | 绿 | 323.8720 | 323.8720 | 400.0000 | 0.0000 | 0.0000 | 1.0000 | 0.9500
3875 | 兴隆场镇#16柱上公变 400 | 绿 | 308.3920 | 308.3920 | 400.0000 | 0.0000 | 0.0000 | 1.0000 | 0.9500
3876 | 兴隆场镇#15柱上公变 200 | 绿 | 174.5540 | 174.5540 | 200.0000 | 0.0000 | 0.0000 | 1.0000 | 0.9500
3877 | 兴隆场镇#14柱上公变 315 | 绿 | 275.5560 | 275.5560 | 315.0000 | 0.0000 | 0.0000 | 1.0000 | 0.9500
3878 | 兴隆场镇#11台区 400 | 绿 | 318.7400 | 318.7400 | 400.0000 | 0.0000 | 0.0000 | 1.0000 | 0.9500
3879 | 兴隆场镇#10柱上公变 315 | 绿 | 262.4900 | 262.4900 | 315.0000 | 0.0000 | 0.0000 | 1.0000 | 0.9500
3880 | 兴隆变电站柱上公变 315 | 绿 | 244.1700 | 244.1700 | 315.0000 | 0.0000 | 0.0000 | 1.0000 | 0.9500
3881 | 兴家9社（万家院子）柱上公变 100 | 绿 | 78.8520 | 78.8520 | 100.0000 | 0.0000 | 0.0000 | 1.0000 | 0.9500
3882 | 兴家8社#2柱上公变100 | 绿 | 77.0120 | 77.0120 | 100.0000 | 0.0000 | 0.0000 | 1.0000 | 0.9500
3883 | 兴家8社#1柱上公变 100 | 绿 | 76.8580 | 76.8580 | 100.0000 | 0.0000 | 0.0000 | 1.0000 | 0.9500
3884 | 兴家7社#1柱上公变 (花脸包) 100 | 绿 | 76.3400 | 76.3400 | 100.0000 | 0.0000 | 0.0000 | 1.0000 | 0.9500
3885 | 兴家5队柱上公变 100 | 绿 | 78.3680 | 78.3680 | 100.0000 | 0.0000 | 0.0000 | 1.0000 | 0.9500
3886 | 兴家5社#1柱上公变 200 | 绿 | 154.2380 | 154.2380 | 200.0000 | 0.0000 | 0.0000 | 1.0000 | 0.9500
3887 | 兴家4社#2柱上公变 100 | 绿 | 77.4280 | 77.4280 | 100.0000 | 0.0000 | 0.0000 | 1.0000 | 0.9500
3888 | 兴家3社柱上公变 100 | 绿 | 76.3660 | 76.3660 | 100.0000 | 0.0000 | 0.0000 | 1.0000 | 0.9500
3889 | 兴家1队#1柱上公变 80 | 绿 | 63.3860 | 63.3860 | 80.0000 | 0.0000 | 0.0000 | 1.0000 | 0.9500
3890 | 兴家1社#3柱上公变(二堰塘) 100 | 绿 | 76.4720 | 76.4720 | 100.0000 | 0.0000 | 0.0000 | 1.0000 | 0.9500
3891 | 兴家1社#2柱上公变 100 | 绿 | 76.0920 | 76.0920 | 100.0000 | 0.0000 | 0.0000 | 1.0000 | 0.9500
3892 | 兴家10队柱上公变 100 | 绿 | 79.5340 | 79.5340 | 100.0000 | 0.0000 | 0.0000 | 1.0000 | 0.9500
3893 | 兴家10社#3柱上公变 200 | 绿 | 152.3900 | 152.3900 | 200.0000 | 0.0000 | 0.0000 | 1.0000 | 0.9500
3894 | 兴家10社#2柱上公变 (大地坎)100 | 绿 | 77.2560 | 77.2560 | 100.0000 | 0.0000 | 0.0000 | 1.0000 | 0.9500
3895 | 兴安村#3柱上公变 200 | 绿 | 152.0000 | 152.0000 | 200.0000 | 0.0000 | 0.0000 | 1.0000 | 0.9500
3896 | 兴安#8柱上公变 200 | 绿 | 156.1400 | 156.1400 | 200.0000 | 0.0000 | 0.0000 | 1.0000 | 0.9500
3897 | 兴安#2柱上公变 50 | 绿 | 78.8380 | 78.8380 | 100.0000 | 0.0000 | 0.0000 | 1.0000 | 0.9500
3898 | 兴安#1柱上公变 50 | 黄 | 68.9880 | 68.9880 | 100.0000 | 0.0000 | 0.0000 | 1.0000 | 0.9500
3899 | 兴安#11柱上公变 100 | 绿 | 77.5690 | 77.5690 | 100.0000 | 0.0000 | 0.0000 | 1.0000 | 0.9500
3900 | 兴安#10柱上公变（沙地）100 | 绿 | 77.1820 | 77.1820 | 100.0000 | 0.0000 | 0.0000 | 1.0000 | 0.9500
3901 | 兴安#09柱上公变 200 | 绿 | 155.8940 | 155.8940 | 200.0000 | 0.0000 | 0.0000 | 1.0000 | 0.9500
3902 | 兴安#07柱上公变 100 | 绿 | 77.4580 | 77.4580 | 100.0000 | 0.0000 | 0.0000 | 1.0000 | 0.9500
3903 | 兴安#06柱上公变 200 | 绿 | 155.3600 | 155.3600 | 200.0000 | 0.0000 | 0.0000 | 1.0000 | 0.9500
3904 | 兴安#05柱上公变 100 | 绿 | 77.9040 | 77.9040 | 100.0000 | 0.0000 | 0.0000 | 1.0000 | 0.9500
3905 | 兴安#04柱上公变 200 | 绿 | 155.4380 | 155.4380 | 200.0000 | 0.0000 | 0.0000 | 1.0000 | 0.9500
3906 | 兴坝村#5柱上公变 （韩家塝）200 | 绿 | 0.0000 | 157.3340 | 200.0000 | 0.0000 | 0.0000 | 1.0000 | 0.9500
3907 | 兴坝村#4柱上公变（鱼先洞） 200 | 绿 | 0.0000 | 67.2070 | 200.0000 | 0.0000 | 88.8850 | 1.0000 | 0.9500
3908 | 兴坝村#3柱上公变（受大块） 200 | 绿 | 0.0000 | 156.0980 | 200.0000 | 0.0000 | 0.0000 | 1.0000 | 0.9500
3909 | 兴坝村#2柱上公变（申基坪） 200 | 绿 | 0.0000 | 155.0180 | 200.0000 | 0.0000 | 0.0000 | 1.0000 | 0.9500
3910 | 兴坝村#1柱上公变（古木梁）200 | 绿 | 0.0000 | 83.1560 | 200.0000 | 0.0000 | 71.8200 | 1.0000 | 0.9500
3911 | 兴坝#7柱上公变（大田包） 200 | 绿 | 0.0000 | 117.1040 | 200.0000 | 0.0000 | 41.5800 | 1.0000 | 0.9500
3912 | 兴坝#6柱上公变（万家田） 100 | 绿 | 0.0000 | 78.2000 | 100.0000 | 0.0000 | 0.0000 | 1.0000 | 0.9500
3913 | 兴合村#9柱上公变 | 绿 | 23.8160 | 23.8160 | 30.0000 | 0.0000 | 0.0000 | 1.0000 | 0.9500
3914 | 兴合村#8柱上公变30 | 绿 | 22.8120 | 22.8120 | 30.0000 | 0.0000 | 0.0000 | 1.0000 | 0.9500
3915 | 兴合村#7柱上公变 10 | 绿 | 7.6225 | 7.6225 | 10.0000 | 0.0000 | 0.0000 | 1.0000 | 0.9500
3916 | 兴合村#6柱上公变50 | 绿 | 38.4200 | 38.4200 | 50.0000 | 0.0000 | 0.0000 | 1.0000 | 0.9500
3917 | 兴合村#4柱上公变 30 | 绿 | 23.1420 | 23.1420 | 30.0000 | 0.0000 | 0.0000 | 1.0000 | 0.9500
3918 | 兴合村#3柱上公变 30 | 绿 | 23.9640 | 23.9640 | 30.0000 | 0.0000 | 0.0000 | 1.0000 | 0.9500
3919 | 兴合村#2柱上公变 10 | 绿 | 7.6238 | 7.6238 | 10.0000 | 0.0000 | 0.0000 | 1.0000 | 0.9500
3920 | 兴合村#1柱上公变 30 | 绿 | 23.3580 | 23.3580 | 30.0000 | 0.0000 | 0.0000 | 1.0000 | 0.9500
3921 | 兴合村#10柱上公变 50 | 绿 | 38.0080 | 38.0080 | 50.0000 | 0.0000 | 0.0000 | 1.0000 | 0.9500
3922 | 兴华房地产柱上公变 250 | 绿 | 190.0600 | 190.0600 | 250.0000 | 0.0000 | 0.0000 | 1.0000 | 0.9500
3923 | 兴华养殖厂柱上#1公变 315 | 绿 | 247.9280 | 247.9280 | 315.0000 | 0.0000 | 0.0000 | 1.0000 | 0.9500
3924 | 关音堂#1-3公配 | 绿 | 381.8880 | 381.8880 | 500.0000 | 0.0000 | 0.0000 | 1.0000 | 0.9500
3925 | 关音堂#1-2公配 | 绿 | 384.2560 | 384.2560 | 500.0000 | 0.0000 | 0.0000 | 1.0000 | 0.9500
3926 | 关音堂#1-1公配 | 绿 | 385.2320 | 385.2320 | 500.0000 | 0.0000 | 0.0000 | 1.0000 | 0.9500
3927 | 关山村#6柱上公变 50 | 绿 | 38.1000 | 38.1000 | 50.0000 | 0.0000 | 0.0000 | 1.0000 | 0.9500
3928 | 关山村#5柱上公变 30 | 绿 | 22.8100 | 22.8100 | 30.0000 | 0.0000 | 0.0000 | 1.0000 | 0.9500
3929 | 关山村#3柱上公变 50 | 绿 | 39.0780 | 39.0780 | 50.0000 | 0.0000 | 0.0000 | 1.0000 | 0.9500
3930 | 关山村#2柱上公变 50 | 绿 | 38.1460 | 38.1460 | 50.0000 | 0.0000 | 0.0000 | 1.0000 | 0.9500
3931 | 兰靛村#8柱上公变 100 | 绿 | 76.1200 | 76.1200 | 100.0000 | 0.0000 | 0.0000 | 1.0000 | 0.9500
3932 | 兰靛村#7柱上公变 80 | 绿 | 61.2280 | 61.2280 | 80.0000 | 0.0000 | 0.0000 | 1.0000 | 0.9500
3933 | 兰靛村#6柱上公变 160 | 绿 | 127.8160 | 127.8160 | 160.0000 | 0.0000 | 0.0000 | 1.0000 | 0.9500
3934 | 兰靛村#5柱上公变 50 | 绿 | 38.1000 | 38.1000 | 50.0000 | 0.0000 | 0.0000 | 1.0000 | 0.9500
3935 | 兰靛村#4柱上公变 100 | 绿 | 76.4960 | 76.4960 | 100.0000 | 0.0000 | 0.0000 | 1.0000 | 0.9500
3936 | 兰靛村#3柱上公变 30 | 绿 | 22.9240 | 22.9240 | 30.0000 | 0.0000 | 0.0000 | 1.0000 | 0.9500
3937 | 兰靛村#2柱上公变 50 | 绿 | 38.5040 | 38.5040 | 50.0000 | 0.0000 | 0.0000 | 1.0000 | 0.9500
3938 | 兰靛村#1柱上公变 50 | 绿 | 41.4840 | 41.4840 | 50.0000 | 0.0000 | 0.0000 | 1.0000 | 0.9500
3939 | 六垭村安置房柱上公变160 | 绿 | 122.1200 | 122.1200 | 160.0000 | 0.0000 | 0.0000 | 1.0000 | 0.9500
3940 | 六垭村#8柱上公变 30 | 绿 | 23.1080 | 23.1080 | 30.0000 | 0.0000 | 0.0000 | 1.0000 | 0.9500
3941 | 六垭村#7柱上公变 50 | 绿 | 38.6920 | 38.6920 | 50.0000 | 0.0000 | 0.0000 | 1.0000 | 0.9500
3942 | 六垭村#6柱上公变 30 | 绿 | 22.8840 | 22.8840 | 30.0000 | 0.0000 | 0.0000 | 1.0000 | 0.9500
3943 | 六垭村#4柱上公变 30 | 绿 | 22.8240 | 22.8240 | 30.0000 | 0.0000 | 0.0000 | 1.0000 | 0.9500
3944 | 六垭村#3柱上公变 30 | 绿 | 22.8060 | 22.8060 | 30.0000 | 0.0000 | 0.0000 | 1.0000 | 0.9500
3945 | 六垭村#1柱上柱上公变 30 | 绿 | 22.8160 | 22.8160 | 30.0000 | 0.0000 | 0.0000 | 1.0000 | 0.9500
3946 | 六号桥柱上公变 315 | 绿 | 249.3440 | 249.3440 | 315.0000 | 0.0000 | 0.0000 | 1.0000 | 0.9500
3947 | 公平镇建夔房地产柱上公变 200 | 绿 | 154.8200 | 154.8200 | 200.0000 | 0.0000 | 0.0000 | 1.0000 | 0.9500
3948 | 公平酒香苑柱上公变 315 | 绿 | 241.2700 | 241.2700 | 315.0000 | 0.0000 | 0.0000 | 1.0000 | 0.9500
3949 | 公平移民安置房#3柱上公变 400 | 绿 | 306.7300 | 306.7300 | 400.0000 | 0.0000 | 0.0000 | 1.0000 | 0.9500
3950 | 公平移民安置#2柱上公变 400 | 绿 | 311.7220 | 311.7220 | 400.0000 | 0.0000 | 0.0000 | 1.0000 | 0.9500
3951 | 公平移民安置#1柱上公变 250 | 绿 | 194.3860 | 194.3860 | 250.0000 | 0.0000 | 0.0000 | 1.0000 | 0.9500
3952 | 公平石桥中心花苑柱上公变 315 | 绿 | 248.9100 | 248.9100 | 315.0000 | 0.0000 | 0.0000 | 1.0000 | 0.9500
3953 | 公平村＃1柱上公交 200 | 绿 | 152.0000 | 152.0000 | 200.0000 | 0.0000 | 0.0000 | 1.0000 | 0.9500
3954 | 公平村#9柱上公变(东龙2社) 50 | 绿 | 38.1280 | 38.1280 | 50.0000 | 0.0000 | 0.0000 | 1.0000 | 0.9500
3955 | 公平村#8柱上公变（麻林湾） 100 | 绿 | 40.2260 | 40.2260 | 100.0000 | 0.0000 | 36.2500 | 1.0000 | 0.9500
3956 | 公平村#7柱上公变（灯展涡） 100 | 黄 | 72.0920 | 72.0920 | 100.0000 | 0.0000 | 0.0000 | 1.0000 | 0.9500
3957 | 公平村#6柱上公变 315 | 绿 | 257.3340 | 257.3340 | 315.0000 | 0.0000 | 0.0000 | 1.0000 | 0.9500
3958 | 公平村#5柱上公变（明水田） 50 | 绿 | 39.0740 | 39.0740 | 50.0000 | 0.0000 | 0.0000 | 1.0000 | 0.9500
3959 | 公平村#4柱上公变 （毛家良）80 | 绿 | 15.5290 | 15.5290 | 80.0000 | 0.0000 | 46.8750 | 1.0000 | 0.9500
3960 | 公平村#3柱上公变 200 | 绿 | 154.1240 | 154.1240 | 200.0000 | 0.0000 | 0.0000 | 1.0000 | 0.9500
3961 | 公平村#2柱上公变 (梅家坪)100 | 绿 | 78.7450 | 78.7450 | 100.0000 | 0.0000 | 0.0000 | 1.0000 | 0.9500
3962 | 公平村#15柱上公变 400 | 绿 | 316.4000 | 316.4000 | 400.0000 | 0.0000 | 0.0000 | 1.0000 | 0.9500
3963 | 公平村#14柱上公变 200 | 绿 | 153.9740 | 153.9740 | 200.0000 | 0.0000 | 0.0000 | 1.0000 | 0.9500
3964 | 公平村#13柱上公变 200 | 绿 | 158.4680 | 158.4680 | 200.0000 | 0.0000 | 0.0000 | 1.0000 | 0.9500
3965 | 公平村#12柱上公变 100 | 绿 | 0.0000 | 0.0000 | 100.0000 | 0.0000 | 96.2500 | 1.0000 | 0.9500
3966 | 公平村#11柱上公变 315 | 绿 | 17.7100 | 17.7100 | 315.0000 | 0.0000 | 226.2500 | 1.0000 | 0.9500
3967 | 公平村#10柱上公变 160 | 绿 | 122.8780 | 122.8780 | 160.0000 | 0.0000 | 0.0000 | 1.0000 | 0.9500
3968 | 公平巷#53处箱变 | 绿 | 478.9400 | 478.9400 | 630.0000 | 0.0000 | 0.0000 | 1.0000 | 0.9500
3969 | 公安局柱上公变 400 | 绿 | 307.4800 | 307.4800 | 400.0000 | 0.0000 | 0.0000 | 1.0000 | 0.9500
3970 | 公安二派柱上公变 400 | 绿 | 311.9200 | 311.9200 | 400.0000 | 0.0000 | 0.0000 | 1.0000 | 0.9500
3971 | 公坪1社（太和水厂）80 | 绿 | 60.8064 | 60.8064 | 80.0000 | 0.0000 | 0.0000 | 1.0000 | 0.9500
3972 | 八阵村#9柱上公变 200 | 绿 | 155.9240 | 155.9240 | 200.0000 | 0.0000 | 0.0000 | 1.0000 | 0.9500
3973 | 八阵村#8柱上公变 315 | 绿 | 245.9400 | 245.9400 | 315.0000 | 0.0000 | 0.0000 | 1.0000 | 0.9500
3974 | 八阵村#7柱上公变 400 | 绿 | 304.0000 | 304.0000 | 400.0000 | 0.0000 | 0.0000 | 1.0000 | 0.9500
3975 | 八阵村#6柱上公变 200 | 绿 | 155.0240 | 155.0240 | 200.0000 | 0.0000 | 0.0000 | 1.0000 | 0.9500
3976 | 八阵村#5柱上公变 100 | 绿 | 79.0220 | 79.0220 | 100.0000 | 0.0000 | 0.0000 | 1.0000 | 0.9500
3977 | 八阵村#4柱上公变 50 | 绿 | 38.5160 | 38.5160 | 50.0000 | 0.0000 | 0.0000 | 1.0000 | 0.9500
3978 | 八阵村#3柱上公变（凉水） 100 | 黄 | 30.7460 | 30.7460 | 100.0000 | 0.0000 | 0.0000 | 1.0000 | 0.9500
3979 | 八阵村#2柱上公变 100 | 绿 | 81.5530 | 81.5530 | 100.0000 | 0.0000 | 0.0000 | 1.0000 | 0.9500
3980 | 八阵村#1柱上公变 100 | 绿 | 81.8860 | 81.8860 | 100.0000 | 0.0000 | 0.0000 | 1.0000 | 0.9500
3981 | 八阵村#15柱上公变 50 | 绿 | 38.3740 | 38.3740 | 50.0000 | 0.0000 | 0.0000 | 1.0000 | 0.9500
3982 | 八阵村#14柱上公变（村委会） 200 | 绿 | 154.1760 | 154.1760 | 200.0000 | 0.0000 | 0.0000 | 1.0000 | 0.9500
3983 | 八阵村#13柱上公变 50 | 绿 | 38.1830 | 38.1830 | 50.0000 | 0.0000 | 0.0000 | 1.0000 | 0.9500
3984 | 八阵村#12柱上公变 200 | 绿 | 159.7220 | 159.7220 | 200.0000 | 0.0000 | 0.0000 | 1.0000 | 0.9500
3985 | 八阵村#11柱上公变 400 | 绿 | 316.6480 | 316.6480 | 400.0000 | 0.0000 | 0.0000 | 1.0000 | 0.9500
3986 | 八阵村#10柱上公变 200 | 绿 | 162.9560 | 162.9560 | 200.0000 | 0.0000 | 0.0000 | 1.0000 | 0.9500
3987 | 八角村移民安置房柱上公变 400 | 黄 | 299.9680 | 299.9680 | 400.0000 | 0.0000 | 0.0000 | 1.0000 | 0.9500
3988 | 八角村#9柱上公变 200 | 绿 | 152.8700 | 152.8700 | 200.0000 | 0.0000 | 0.0000 | 1.0000 | 0.9500
3989 | 八角村#8柱上公变 50 | 绿 | 38.3840 | 38.3840 | 50.0000 | 0.0000 | 0.0000 | 1.0000 | 0.9500
3990 | 八角村#5柱上公变 100 | 绿 | 76.5820 | 76.5820 | 100.0000 | 0.0000 | 0.0000 | 1.0000 | 0.9500
3991 | 八角村#4柱上公变 50 | 绿 | 39.1160 | 39.1160 | 50.0000 | 0.0000 | 0.0000 | 1.0000 | 0.9500
3992 | 八角村#3柱上公变 100 | 绿 | 77.4460 | 77.4460 | 100.0000 | 0.0000 | 0.0000 | 1.0000 | 0.9500
3993 | 八角村#1柱上公变 100 | 绿 | 76.7020 | 76.7020 | 100.0000 | 0.0000 | 0.0000 | 1.0000 | 0.9500
3994 | 八角村#16（八角庙）柱上公变 50 | 绿 | 38.8260 | 38.8260 | 50.0000 | 0.0000 | 0.0000 | 1.0000 | 0.9500
3995 | 八角村#15柱上公变 100 | 绿 | 79.7500 | 79.7500 | 100.0000 | 0.0000 | 0.0000 | 1.0000 | 0.9500
3996 | 八角村#14柱上公变 100 | 黄 | 75.9940 | 75.9940 | 100.0000 | 0.0000 | 0.0000 | 1.0000 | 0.9500
3997 | 八角村#13柱上公变50 | 绿 | 38.7580 | 38.7580 | 50.0000 | 0.0000 | 0.0000 | 1.0000 | 0.9500
3998 | 八角村#11柱上公变 100 | 绿 | 77.5960 | 77.5960 | 100.0000 | 0.0000 | 0.0000 | 1.0000 | 0.9500
3999 | 八角村#10柱上公变 50 | 绿 | 38.3060 | 38.3060 | 50.0000 | 0.0000 | 0.0000 | 1.0000 | 0.9500
4000 | 八号桥柱上公变 315 | 绿 | 249.1200 | 249.1200 | 315.0000 | 0.0000 | 0.0000 | 1.0000 | 0.9500
4001 | 党校柱上公变 200 | 绿 | 152.0000 | 152.0000 | 200.0000 | 0.0000 | 0.0000 | 1.0000 | 0.9500
4002 | 光辉村陈家胡子梁上柱上公变 200 | 绿 | 152.8340 | 152.8340 | 200.0000 | 0.0000 | 0.0000 | 1.0000 | 0.9500
4003 | 光辉村苏家槽06#柱上公变 100 | 绿 | 77.5160 | 77.5160 | 100.0000 | 0.0000 | 0.0000 | 1.0000 | 0.9500
4004 | 光辉村拖板#7柱上公变 100 | 绿 | 76.0040 | 76.0040 | 100.0000 | 0.0000 | 0.0000 | 1.0000 | 0.9500
4005 | 光辉村天坑梁上#4柱上公变 100 | 绿 | 79.0680 | 79.0680 | 100.0000 | 0.0000 | 0.0000 | 1.0000 | 0.9500
4006 | 光辉村坎脚里01#柱上公变 100 | 绿 | 77.0360 | 77.0360 | 100.0000 | 0.0000 | 0.0000 | 1.0000 | 0.9500
4007 | 光辉村土地包05#柱上公变 100 | 绿 | 76.8040 | 76.8040 | 100.0000 | 0.0000 | 0.0000 | 1.0000 | 0.9500
4008 | 光辉村丫河#3柱上公变 100 | 绿 | 77.0320 | 77.0320 | 100.0000 | 0.0000 | 0.0000 | 1.0000 | 0.9500
4009 | 光辉村#2柱上公变 100 | 绿 | 77.8880 | 77.8880 | 100.0000 | 0.0000 | 0.0000 | 1.0000 | 0.9500
4010 | 光明#9柱上公变 50 | 绿 | 38.6400 | 38.6400 | 50.0000 | 0.0000 | 0.0000 | 1.0000 | 0.9500
4011 | 光明#8柱上公变 30 | 绿 | 23.0880 | 23.0880 | 30.0000 | 0.0000 | 0.0000 | 1.0000 | 0.9500
4012 | 光明#7柱上公变 30 | 绿 | 23.6715 | 23.6715 | 30.0000 | 0.0000 | 0.0000 | 1.0000 | 0.9500
4013 | 光明#6柱上公变 80 | 绿 | 62.3720 | 62.3720 | 80.0000 | 0.0000 | 0.0000 | 1.0000 | 0.9500
4014 | 光明#4柱上公变 200 | 绿 | 155.3900 | 155.3900 | 200.0000 | 0.0000 | 0.0000 | 1.0000 | 0.9500
4015 | 光明#3柱上公变 50 | 绿 | 38.4240 | 38.4240 | 50.0000 | 0.0000 | 0.0000 | 1.0000 | 0.9500
4016 | 光明#1公柱上公变 200 | 绿 | 263.4800 | 263.4800 | 315.0000 | 0.0000 | 0.0000 | 1.0000 | 0.9500
4017 | 光明#11柱上公变 315 | 绿 | 243.0900 | 243.0900 | 315.0000 | 0.0000 | 0.0000 | 1.0000 | 0.9500
4018 | 光明#10柱上公变 50 | 绿 | 38.0105 | 38.0105 | 50.0000 | 0.0000 | 0.0000 | 1.0000 | 0.9500
4019 | 光明#02柱上公变 315 | 绿 | 253.1600 | 253.1600 | 315.0000 | 0.0000 | 0.0000 | 1.0000 | 0.9500
4020 | 信发综合楼柱上公变 250 | 绿 | 192.8240 | 192.8240 | 250.0000 | 0.0000 | 0.0000 | 1.0000 | 0.9500
4021 | 保险公司柱上公变 400 | 绿 | 306.6640 | 306.6640 | 400.0000 | 0.0000 | 0.0000 | 1.0000 | 0.9500
4022 | 供销社处2#柱上公变 315 | 绿 | 246.9520 | 246.9520 | 315.0000 | 0.0000 | 0.0000 | 1.0000 | 0.9500
4023 | 供销社处1#柱上公变 315 | 绿 | 249.1440 | 249.1440 | 315.0000 | 0.0000 | 0.0000 | 1.0000 | 0.9500
4024 | 作房村#8柱上公变 100 | 绿 | 76.0020 | 76.0020 | 100.0000 | 0.0000 | 0.0000 | 1.0000 | 0.9500
4025 | 作房村#7柱上公变 50 | 绿 | 38.7060 | 38.7060 | 50.0000 | 0.0000 | 0.0000 | 1.0000 | 0.9500
4026 | 作房村#6柱上公变 50 | 绿 | 38.0080 | 38.0080 | 50.0000 | 0.0000 | 0.0000 | 1.0000 | 0.9500
4027 | 作房村#5柱上公变 200 | 绿 | 152.2040 | 152.2040 | 200.0000 | 0.0000 | 0.0000 | 1.0000 | 0.9500
4028 | 作房村#4柱上公变 50 | 绿 | 38.5080 | 38.5080 | 50.0000 | 0.0000 | 0.0000 | 1.0000 | 0.9500
4029 | 作房村#3柱上公变 100 | 绿 | 76.4380 | 76.4380 | 100.0000 | 0.0000 | 0.0000 | 1.0000 | 0.9500
4030 | 作房村#2柱上公变 50 | 绿 | 38.5660 | 38.5660 | 50.0000 | 0.0000 | 0.0000 | 1.0000 | 0.9500
4031 | 作房村#1柱上公变 80 | 绿 | 60.9830 | 60.9830 | 80.0000 | 0.0000 | 0.0000 | 1.0000 | 0.9500
4032 | 余家包柱上公变 400 | 绿 | 312.8880 | 312.8880 | 400.0000 | 0.0000 | 0.0000 | 1.0000 | 0.9500
4033 | 体委#1柱上公变 400 | 黄 | 313.1080 | 313.1080 | 400.0000 | 0.0000 | 0.0000 | 1.0000 | 0.9500
4034 | 住院部后山柱上公变 315 | 绿 | 246.6400 | 246.6400 | 315.0000 | 0.0000 | 0.0000 | 1.0000 | 0.9500
4035 | 住院部前柱上公变 315 | 绿 | 244.6700 | 244.6700 | 315.0000 | 0.0000 | 0.0000 | 1.0000 | 0.9500
4036 | 住院部#1柱上公变 315 | 绿 | 240.5280 | 240.5280 | 315.0000 | 0.0000 | 0.0000 | 1.0000 | 0.9500
4037 | 伞坪村王家梁柱上公变 100 | 绿 | 77.0980 | 77.0980 | 100.0000 | 0.0000 | 0.0000 | 1.0000 | 0.9500
4038 | 伞坪村桐麻坪柱上公变 100 | 绿 | 77.8000 | 77.8000 | 100.0000 | 0.0000 | 0.0000 | 1.0000 | 0.9500
4039 | 伞坪村彭家屋场柱上公变 100 | 黄 | 15.4720 | 15.4720 | 100.0000 | 0.0000 | 0.0000 | 1.0000 | 0.9500
4040 | 伞坪村小湾子柱上公变 50 | 绿 | 38.7320 | 38.7320 | 50.0000 | 0.0000 | 0.0000 | 1.0000 | 0.9500
4041 | 伞坪村#3柱上公变 50 | 绿 | 38.8880 | 38.8880 | 50.0000 | 0.0000 | 0.0000 | 1.0000 | 0.9500
4042 | 伞坪#2柱上公变（柯家包） 100 | 绿 | 77.0080 | 77.0080 | 100.0000 | 0.0000 | 0.0000 | 1.0000 | 0.9500
4043 | 伞坪#1柱上公变 50 | 绿 | 38.0240 | 38.0240 | 50.0000 | 0.0000 | 0.0000 | 1.0000 | 0.9500
4044 | 仙女村金家包柱上公变 315 | 绿 | 239.9700 | 239.9700 | 315.0000 | 0.0000 | 0.0000 | 1.0000 | 0.9500
4045 | 仙女村算命子#1柱上公变250 | 绿 | 192.7040 | 192.7040 | 250.0000 | 0.0000 | 0.0000 | 1.0000 | 0.9500
4046 | 仙女村瓦厂堡#3柱上公变 100 | 绿 | 78.4140 | 78.4140 | 100.0000 | 0.0000 | 0.0000 | 1.0000 | 0.9500
4047 | 仙女村牛儿果#7柱上公变 100 | 绿 | 78.7570 | 78.7570 | 100.0000 | 0.0000 | 0.0000 | 1.0000 | 0.9500
4048 | 仙女村沙堡08#柱上公变 160 | 绿 | 123.1960 | 123.1960 | 160.0000 | 0.0000 | 0.0000 | 1.0000 | 0.9500
4049 | 仙女村柑子坪柱上公变 315 | 绿 | 239.4000 | 239.4000 | 315.0000 | 0.0000 | 0.0000 | 1.0000 | 0.9500
4050 | 仙女村大树淌柱上公变 200 | 绿 | 155.4620 | 155.4620 | 200.0000 | 0.0000 | 0.0000 | 1.0000 | 0.9500
4051 | 仙女村四方田#4柱上公变 200 | 黄 | 140.6060 | 140.6060 | 200.0000 | 0.0000 | 0.0000 | 1.0000 | 0.9500
4052 | 仙女村双堰塘#6柱上公变 100 | 黄 | 75.9940 | 75.9940 | 100.0000 | 0.0000 | 0.0000 | 1.0000 | 0.9500
4053 | 仙女村侧边沟#2柱上公变 160 | 绿 | 123.2120 | 123.2120 | 160.0000 | 0.0000 | 0.0000 | 1.0000 | 0.9500
4054 | 仁义村#3柱上公变 100 | 绿 | 77.1910 | 77.1910 | 100.0000 | 0.0000 | 0.0000 | 1.0000 | 0.9500
4055 | 仁义#7柱上公变 100 | 绿 | 78.3160 | 78.3160 | 100.0000 | 0.0000 | 0.0000 | 1.0000 | 0.9500
4056 | 仁义#6柱上公变 50 | 绿 | 38.5939 | 38.5939 | 50.0000 | 0.0000 | 0.0000 | 1.0000 | 0.9500
4057 | 仁义#4柱上公变 50 | 绿 | 39.9353 | 39.9353 | 50.0000 | 0.0000 | 0.0000 | 1.0000 | 0.9500
4058 | 仁义#2柱上公变 50 | 绿 | 41.8330 | 41.8330 | 50.0000 | 0.0000 | 0.0000 | 1.0000 | 0.9500
4059 | 人民广场#2箱变 | 绿 | 486.0600 | 486.0600 | 630.0000 | 0.0000 | 0.0000 | 1.0000 | 0.9500
4060 | 人民广场#1箱变 | 绿 | 483.3200 | 483.3200 | 630.0000 | 0.0000 | 0.0000 | 1.0000 | 0.9500
4061 | 人民大会堂后柱上公变 315 | 绿 | 253.1880 | 253.1880 | 315.0000 | 0.0000 | 0.0000 | 1.0000 | 0.9500
4062 | 人大#1公用箱变 | 绿 | 497.6000 | 497.6000 | 630.0000 | 0.0000 | 0.0000 | 1.0000 | 0.9500
4063 | 人和街99#处柱上公变 315 | 绿 | 271.5480 | 271.5480 | 315.0000 | 0.0000 | 0.0000 | 1.0000 | 0.9500
4064 | 人和街192#处柱上公变 400 | 绿 | 343.9240 | 343.9240 | 400.0000 | 0.0000 | 0.0000 | 1.0000 | 0.9500
4065 | 人和街163处柱上公变 400 | 绿 | 340.4080 | 340.4080 | 400.0000 | 0.0000 | 0.0000 | 1.0000 | 0.9500
4066 | 人和街#1柱上公变 400 | 绿 | 307.2120 | 307.2120 | 400.0000 | 0.0000 | 0.0000 | 1.0000 | 0.9500
4067 | 人和#3柱上公变 400 | 绿 | 317.6320 | 317.6320 | 400.0000 | 0.0000 | 0.0000 | 1.0000 | 0.9500
4068 | 人和#2柱上公变 400 | 绿 | 309.7000 | 309.7000 | 400.0000 | 0.0000 | 0.0000 | 1.0000 | 0.9500
4069 | 人和#1柱上公变 400 | 绿 | 307.0960 | 307.0960 | 400.0000 | 0.0000 | 0.0000 | 1.0000 | 0.9500
4070 | 人事局#1柱上公变 200 | 绿 | 161.8160 | 161.8160 | 200.0000 | 0.0000 | 0.0000 | 1.0000 | 0.9500
4071 | 亭子村六号柱上公变 125 | 绿 | 96.7760 | 96.7760 | 125.0000 | 0.0000 | 0.0000 | 1.0000 | 0.9500
4072 | 亭子村八号柱上公变 100 | 绿 | 80.7600 | 80.7600 | 100.0000 | 0.0000 | 0.0000 | 1.0000 | 0.9500
4073 | 亭子村三号公变 80 | 绿 | 61.7690 | 61.7690 | 80.0000 | 0.0000 | 0.0000 | 1.0000 | 0.9500
4074 | 亭子村#9柱上公变 50 | 绿 | 38.3740 | 38.3740 | 50.0000 | 0.0000 | 0.0000 | 1.0000 | 0.9500
4075 | 亭子村#7柱上公变 100 | 绿 | 76.7440 | 76.7440 | 100.0000 | 0.0000 | 0.0000 | 1.0000 | 0.9500
4076 | 亭子村#2柱上公变 100 | 绿 | 78.1930 | 78.1930 | 100.0000 | 0.0000 | 0.0000 | 1.0000 | 0.9500
4077 | 亭子四号公变 80 | 绿 | 62.4260 | 62.4260 | 80.0000 | 0.0000 | 0.0000 | 1.0000 | 0.9500
4078 | 亭子五号公变 80 | 绿 | 61.7330 | 61.7330 | 80.0000 | 0.0000 | 0.0000 | 1.0000 | 0.9500
4079 | 亭子一号烤烟房柱上公变 100 | 绿 | 76.0990 | 76.0990 | 100.0000 | 0.0000 | 0.0000 | 1.0000 | 0.9500
4080 | 亨榜苑柱上公变250 | 绿 | 195.4640 | 195.4640 | 250.0000 | 0.0000 | 0.0000 | 1.0000 | 0.9500
4081 | 交通局柱上公变 400 | 绿 | 312.1360 | 312.1360 | 400.0000 | 0.0000 | 0.0000 | 1.0000 | 0.9500
4082 | 交警门诊箱变 | 绿 | 328.2880 | 328.2880 | 400.0000 | 0.0000 | 0.0000 | 1.0000 | 0.9500
4083 | 交警五中队柱上公变（郭承俊） 315 | 绿 | 250.0080 | 250.0080 | 315.0000 | 0.0000 | 0.0000 | 1.0000 | 0.9500
4084 | 五龙村安置点柱上公变 200 | 绿 | 152.0540 | 152.0540 | 200.0000 | 0.0000 | 0.0000 | 1.0000 | 0.9500
4085 | 五龙村#1柱上公变 100 | 绿 | 77.8440 | 77.8440 | 100.0000 | 0.0000 | 0.0000 | 1.0000 | 0.9500
4086 | 五龙#7柱上公变 100 | 绿 | 76.0240 | 76.0240 | 100.0000 | 0.0000 | 0.0000 | 1.0000 | 0.9500
4087 | 五龙#6公变 100 | 绿 | 81.3360 | 81.3360 | 100.0000 | 0.0000 | 0.0000 | 1.0000 | 0.9500
4088 | 五龙#5公变 50 | 绿 | 38.0540 | 38.0540 | 50.0000 | 0.0000 | 0.0000 | 1.0000 | 0.9500
4089 | 五龙#4柱上公变 125 | 绿 | 95.4640 | 95.4640 | 125.0000 | 0.0000 | 0.0000 | 1.0000 | 0.9500
4090 | 五龙#3公变 30 | 绿 | 22.8160 | 22.8160 | 30.0000 | 0.0000 | 0.0000 | 1.0000 | 0.9500
4091 | 五龙#2柱上公变 50 | 绿 | 38.8000 | 38.8000 | 50.0000 | 0.0000 | 0.0000 | 1.0000 | 0.9500
4092 | 五马场镇金桥柱上公变 200 | 黄 | 152.2220 | 152.2220 | 200.0000 | 0.0000 | 0.0000 | 1.0000 | 0.9500
4093 | 五祖村#7柱上公变 100 | 绿 | 80.0050 | 80.0050 | 100.0000 | 0.0000 | 0.0000 | 1.0000 | 0.9500
4094 | 五祖村#11柱上公变 100 | 绿 | 0.0000 | 76.9540 | 100.0000 | 0.0000 | 0.0000 | 1.0000 | 0.9500
4095 | 五祖村#10柱上公变 200 | 绿 | 0.0000 | 153.2840 | 200.0000 | 0.0000 | 0.0000 | 1.0000 | 0.9500
4096 | 五祖#9柱上公变 50 | 绿 | 0.0000 | 39.3000 | 50.0000 | 0.0000 | 0.0000 | 1.0000 | 0.9500
4097 | 五祖#8柱上公变 80 | 绿 | 0.0000 | 64.4510 | 80.0000 | 0.0000 | 0.0000 | 1.0000 | 0.9500
4098 | 五祖#6柱上公变 315 | 黄 | 0.0000 | 196.6890 | 315.0000 | 0.0000 | 0.0000 | 1.0000 | 0.9500
4099 | 五祖#5柱上公变 80 | 绿 | 61.4570 | 61.4570 | 80.0000 | 0.0000 | 0.0000 | 1.0000 | 0.9500
4100 | 五祖#4柱上公变 400 | 黄 | 0.0000 | 265.1440 | 400.0000 | 0.0000 | 0.0000 | 1.0000 | 0.9500
4101 | 五祖#3柱上公变 50 | 绿 | 0.0000 | 38.5490 | 50.0000 | 0.0000 | 0.0000 | 1.0000 | 0.9500
4102 | 五祖#2柱上公变 50 | 绿 | 38.4440 | 38.4440 | 50.0000 | 0.0000 | 0.0000 | 1.0000 | 0.9500
4103 | 五祖#1柱上公变 50 | 绿 | 0.0000 | 38.7530 | 50.0000 | 0.0000 | 0.0000 | 1.0000 | 0.9500
4104 | 五湘村罗家湾柱上公变 100 | 绿 | 77.1220 | 77.1220 | 100.0000 | 0.0000 | 0.0000 | 1.0000 | 0.9500
4105 | 五湘村生基坪柱上公变 100 | 绿 | 31.8520 | 31.8520 | 100.0000 | 0.0000 | 46.2000 | 1.0000 | 0.9500
4106 | 五湘村梁广富03#柱上公变 315 | 绿 | 244.3100 | 244.3100 | 315.0000 | 0.0000 | 0.0000 | 1.0000 | 0.9500
4107 | 五湘村新农村柱上公变 200 | 绿 | 99.0150 | 99.0150 | 200.0000 | 0.0000 | 56.5250 | 1.0000 | 0.9500
4108 | 五湘村小学02#柱上公变 100 | 绿 | 77.5040 | 77.5040 | 100.0000 | 0.0000 | 0.0000 | 1.0000 | 0.9500
4109 | 五湘村学堂梁柱上公变 200 | 绿 | 154.8160 | 154.8160 | 200.0000 | 0.0000 | 0.0000 | 1.0000 | 0.9500
4110 | 五湘村委会07#柱上公变 315 | 绿 | 241.0110 | 241.0110 | 315.0000 | 0.0000 | 0.0000 | 1.0000 | 0.9500
4111 | 五湘团田柱上公变 100 | 绿 | 26.8920 | 26.8920 | 100.0000 | 0.0000 | 53.2000 | 1.0000 | 0.9500
4112 | 五星村高山生态扶贫搬迁安置点柱上公变 400 | 绿 | 305.5300 | 305.5300 | 400.0000 | 0.0000 | 0.0000 | 1.0000 | 0.9500
4113 | 五星村#8柱上公变 200 | 绿 | 152.8730 | 152.8730 | 200.0000 | 0.0000 | 0.0000 | 1.0000 | 0.9500
4114 | 五星村#7柱上公变 30 | 绿 | 23.1480 | 23.1480 | 30.0000 | 0.0000 | 0.0000 | 1.0000 | 0.9500
4115 | 五星村#6柱上公变 100 | 绿 | 79.6540 | 79.6540 | 100.0000 | 0.0000 | 0.0000 | 1.0000 | 0.9500
4116 | 五星村#5柱上公变 80 | 绿 | 64.8860 | 64.8860 | 80.0000 | 0.0000 | 0.0000 | 1.0000 | 0.9500
4117 | 五星村#5柱上公变 100 | 绿 | 78.5360 | 78.5360 | 100.0000 | 0.0000 | 0.0000 | 1.0000 | 0.9500
4118 | 五星村#4柱上公变 100 | 绿 | 77.9480 | 77.9480 | 100.0000 | 0.0000 | 0.0000 | 1.0000 | 0.9500
4119 | 五星村#3柱上公变 30 | 绿 | 23.9985 | 23.9985 | 30.0000 | 0.0000 | 0.0000 | 1.0000 | 0.9500
4120 | 五星村#2柱上公变 200 | 绿 | 167.5460 | 167.5460 | 200.0000 | 0.0000 | 0.0000 | 1.0000 | 0.9500
4121 | 五星村#1柱上公变 200 | 绿 | 152.0120 | 152.0120 | 200.0000 | 0.0000 | 0.0000 | 1.0000 | 0.9500
4122 | 五坝村#9柱上公变 50 | 绿 | 38.0020 | 38.0020 | 50.0000 | 0.0000 | 0.0000 | 1.0000 | 0.9500
4123 | 五坝村#8柱上公变 30 | 绿 | 22.8020 | 22.8020 | 30.0000 | 0.0000 | 0.0000 | 1.0000 | 0.9500
4124 | 五坝村#7柱上公变 50 | 绿 | 38.0090 | 38.0090 | 50.0000 | 0.0000 | 0.0000 | 1.0000 | 0.9500
4125 | 五坝村#6柱上公变 50 | 绿 | 38.0080 | 38.0080 | 50.0000 | 0.0000 | 0.0000 | 1.0000 | 0.9500
4126 | 五坝村#5柱上公变 400 | 绿 | 305.0880 | 305.0880 | 400.0000 | 0.0000 | 0.0000 | 1.0000 | 0.9500
4127 | 五坝村#4柱上公变 400 | 绿 | 305.7880 | 305.7880 | 400.0000 | 0.0000 | 0.0000 | 1.0000 | 0.9500
4128 | 五坝村#3柱上公变 100 | 绿 | 76.1320 | 76.1320 | 100.0000 | 0.0000 | 0.0000 | 1.0000 | 0.9500
4129 | 五坝村#2柱上公变 100 | 绿 | 76.1740 | 76.1740 | 100.0000 | 0.0000 | 0.0000 | 1.0000 | 0.9500
4130 | 五坝村#1柱上公变 200 | 绿 | 152.1200 | 152.1200 | 200.0000 | 0.0000 | 0.0000 | 1.0000 | 0.9500
4131 | 五坝村#10柱上公变 50 | 绿 | 39.0540 | 39.0540 | 50.0000 | 0.0000 | 0.0000 | 1.0000 | 0.9500
4132 | 五号桥柱上公变 400 | 黄 | 303.7960 | 303.7960 | 400.0000 | 0.0000 | 0.0000 | 1.0000 | 0.9500
4133 | 五一四台柱上公变 400 | 绿 | 351.2800 | 351.2800 | 400.0000 | 0.0000 | 0.0000 | 1.0000 | 0.9500
4134 | 五一四台前柱上公变 400 | 绿 | 321.9520 | 321.9520 | 400.0000 | 0.0000 | 0.0000 | 1.0000 | 0.9500
4135 | 五一四台1#柱上公变 315 | 绿 | 262.9920 | 262.9920 | 315.0000 | 0.0000 | 0.0000 | 1.0000 | 0.9500
4136 | 云奉村居民安置点柱上公变 160 | 绿 | 123.8920 | 123.8920 | 160.0000 | 0.0000 | 0.0000 | 1.0000 | 0.9500
4137 | 二轻公司#1柱上公变 400 | 绿 | 312.7200 | 312.7200 | 400.0000 | 0.0000 | 0.0000 | 1.0000 | 0.9500
4138 | 二煤厂#1柱上公变 315 | 绿 | 245.9840 | 245.9840 | 315.0000 | 0.0000 | 0.0000 | 1.0000 | 0.9500
4139 | 二号桥小区#1柱上公变 315 | 绿 | 247.2560 | 247.2560 | 315.0000 | 0.0000 | 0.0000 | 1.0000 | 0.9500
4140 | 二号变台柱上公变 160 | 绿 | 127.5640 | 127.5640 | 160.0000 | 0.0000 | 0.0000 | 1.0000 | 0.9500
4141 | 乡企#1箱变 | 绿 | 328.6480 | 328.6480 | 400.0000 | 0.0000 | 0.0000 | 1.0000 | 0.9500
4142 | 九龙村#7柱上公变 50 | 绿 | 38.3150 | 38.3150 | 50.0000 | 0.0000 | 0.0000 | 1.0000 | 0.9500
4143 | 九龙村#6柱上公变 100 | 绿 | 76.3000 | 76.3000 | 100.0000 | 0.0000 | 0.0000 | 1.0000 | 0.9500
4144 | 九龙村#1柱上公变 100 | 绿 | 77.1820 | 77.1820 | 100.0000 | 0.0000 | 0.0000 | 1.0000 | 0.9500
4145 | 九龙村#10柱上公变 30 | 绿 | 22.8000 | 22.8000 | 30.0000 | 0.0000 | 0.0000 | 1.0000 | 0.9500
4146 | 九龙#8公变 50 | 绿 | 38.1170 | 38.1170 | 50.0000 | 0.0000 | 0.0000 | 1.0000 | 0.9500
4147 | 九龙#5公变 100 | 绿 | 76.9390 | 76.9390 | 100.0000 | 0.0000 | 0.0000 | 1.0000 | 0.9500
4148 | 九龙#2柱上公变 30 | 绿 | 22.8780 | 22.8780 | 30.0000 | 0.0000 | 0.0000 | 1.0000 | 0.9500
4149 | 九里村高山扶贫安置点250公变 | 绿 | 193.1440 | 193.1440 | 250.0000 | 0.0000 | 0.0000 | 1.0000 | 0.9500
4150 | 九里村6#柱上公变 80 | 绿 | 62.2160 | 62.2160 | 80.0000 | 0.0000 | 0.0000 | 1.0000 | 0.9500
4151 | 九里村1#柱上公変 100 | 绿 | 79.2460 | 79.2460 | 100.0000 | 0.0000 | 0.0000 | 1.0000 | 0.9500
4152 | 九里村#9柱上公变 200 | 绿 | 160.8320 | 160.8320 | 200.0000 | 0.0000 | 0.0000 | 1.0000 | 0.9500
4153 | 九里村#8柱上公变100 | 绿 | 78.5800 | 78.5800 | 100.0000 | 0.0000 | 0.0000 | 1.0000 | 0.9500
4154 | 九里村#7柱上公变 50 | 绿 | 38.0600 | 38.0600 | 50.0000 | 0.0000 | 0.0000 | 1.0000 | 0.9500
4155 | 九里村#5柱上公变 50 | 绿 | 76.8760 | 76.8760 | 100.0000 | 0.0000 | 0.0000 | 1.0000 | 0.9500
4156 | 九里村#4柱上公变100 | 绿 | 76.6800 | 76.6800 | 100.0000 | 0.0000 | 0.0000 | 1.0000 | 0.9500
4157 | 九里村#3柱上公变 50 | 绿 | 38.4160 | 38.4160 | 50.0000 | 0.0000 | 0.0000 | 1.0000 | 0.9500
4158 | 九里村#2柱上公变 125 | 绿 | 98.8080 | 98.8080 | 125.0000 | 0.0000 | 0.0000 | 1.0000 | 0.9500
4159 | 九里村#15柱上公变 | 绿 | 76.3660 | 76.3660 | 100.0000 | 0.0000 | 0.0000 | 1.0000 | 0.9500
4160 | 九里村#14柱上公变 50 | 绿 | 38.7900 | 38.7900 | 50.0000 | 0.0000 | 0.0000 | 1.0000 | 0.9500
4161 | 九里村#13柱上公变 200 | 绿 | 153.1880 | 153.1880 | 200.0000 | 0.0000 | 0.0000 | 1.0000 | 0.9500
4162 | 九里村#11柱上公变 200 | 绿 | 159.6440 | 159.6440 | 200.0000 | 0.0000 | 0.0000 | 1.0000 | 0.9500
4163 | 九通村#9柱上公变 50 | 绿 | 38.9930 | 38.9930 | 50.0000 | 0.0000 | 0.0000 | 1.0000 | 0.9500
4164 | 九通村#8柱上公变 50 | 绿 | 38.6280 | 38.6280 | 50.0000 | 0.0000 | 0.0000 | 1.0000 | 0.9500
4165 | 九通村#6柱上公变 50 | 绿 | 38.0040 | 38.0040 | 50.0000 | 0.0000 | 0.0000 | 1.0000 | 0.9500
4166 | 九通村#5柱上公变 50 | 绿 | 38.2400 | 38.2400 | 50.0000 | 0.0000 | 0.0000 | 1.0000 | 0.9500
4167 | 九通村#4柱上公变 100 | 绿 | 78.0400 | 78.0400 | 100.0000 | 0.0000 | 0.0000 | 1.0000 | 0.9500
4168 | 九通村#3柱上公变 50 | 绿 | 39.2960 | 39.2960 | 50.0000 | 0.0000 | 0.0000 | 1.0000 | 0.9500
4169 | 九通村#2柱上公变 50 | 绿 | 38.2120 | 38.2120 | 50.0000 | 0.0000 | 0.0000 | 1.0000 | 0.9500
4170 | 九通村#1柱上公变 50 | 绿 | 38.2680 | 38.2680 | 50.0000 | 0.0000 | 0.0000 | 1.0000 | 0.9500
4171 | 九通村#10柱上公变 160 | 绿 | 122.2840 | 122.2840 | 160.0000 | 0.0000 | 0.0000 | 1.0000 | 0.9500
4172 | 九盘乡政府旁柱上公变 315 | 黄 | 253.2240 | 253.2240 | 315.0000 | 0.0000 | 0.0000 | 1.0000 | 0.9500
4173 | 九盘#9柱上公变 50 | 黄 | 0.0000 | 39.7360 | 50.0000 | 0.0000 | 0.0000 | 1.0000 | 0.9500
4174 | 九盘#8柱上公变 80 | 绿 | 63.1040 | 63.1040 | 80.0000 | 0.0000 | 0.0000 | 1.0000 | 0.9500
4175 | 九盘#5柱上公变 80 | 绿 | 62.2280 | 62.2280 | 80.0000 | 0.0000 | 0.0000 | 1.0000 | 0.9500
4176 | 九盘#2柱上公变 100 | 绿 | 78.6140 | 78.6140 | 100.0000 | 0.0000 | 0.0000 | 1.0000 | 0.9500
4177 | 九盘#1柱上公变 200 | 黄 | 117.8720 | 117.8720 | 200.0000 | 0.0000 | 0.0000 | 1.0000 | 0.9500
4178 | 九盘#10柱上公变 100 | 绿 | 76.3600 | 76.3600 | 100.0000 | 0.0000 | 0.0000 | 1.0000 | 0.9500
4179 | 九洞#6柱上公变 50 | 绿 | 38.9135 | 38.9135 | 50.0000 | 0.0000 | 0.0000 | 1.0000 | 0.9500
4180 | 九洞#3柱上公变 100 | 绿 | 85.1780 | 85.1780 | 100.0000 | 0.0000 | 0.0000 | 1.0000 | 0.9500
4181 | 九洞#1柱上公变 80 | 绿 | 62.9690 | 62.9690 | 80.0000 | 0.0000 | 0.0000 | 1.0000 | 0.9500
4182 | 九洞#05柱上公变 200 | 绿 | 153.0200 | 153.0200 | 200.0000 | 0.0000 | 0.0000 | 1.0000 | 0.9500
4183 | 九洞#02柱上公变 50 | 绿 | 39.3320 | 39.3320 | 50.0000 | 0.0000 | 0.0000 | 1.0000 | 0.9500
4184 | 九树村#4柱上公变 50 | 绿 | 43.4765 | 43.4765 | 50.0000 | 0.0000 | 0.0000 | 1.0000 | 0.9500
4185 | 九树村#2柱上公变 200 | 绿 | 157.9000 | 157.9000 | 200.0000 | 0.0000 | 0.0000 | 1.0000 | 0.9500
4186 | 九树村#1柱上公变 200 | 绿 | 157.0160 | 157.0160 | 200.0000 | 0.0000 | 0.0000 | 1.0000 | 0.9500
4187 | 九树村#0柱上公变 160 | 绿 | 122.2510 | 122.2510 | 160.0000 | 0.0000 | 0.0000 | 1.0000 | 0.9500
4188 | 九树场镇李培圣柱上公变 160 | 绿 | 123.0240 | 123.0240 | 160.0000 | 0.0000 | 0.0000 | 1.0000 | 0.9500
4189 | 九树场镇小学旁柱上公变 315 | 绿 | 244.0560 | 244.0560 | 315.0000 | 0.0000 | 0.0000 | 1.0000 | 0.9500
4190 | 九树场镇唐家湾柱上公变 315 | 绿 | 245.7240 | 245.7240 | 315.0000 | 0.0000 | 0.0000 | 1.0000 | 0.9500
4191 | 九树#6柱上公变 50 | 绿 | 39.5480 | 39.5480 | 50.0000 | 0.0000 | 0.0000 | 1.0000 | 0.9500
4192 | 九树#5柱上公变 100 | 绿 | 77.2554 | 77.2554 | 100.0000 | 0.0000 | 0.0000 | 1.0000 | 0.9500
4193 | 九树#3柱上公变 50 | 绿 | 40.2110 | 40.2110 | 50.0000 | 0.0000 | 0.0000 | 1.0000 | 0.9500
4194 | 九岭村#7柱上公变 50 | 绿 | 38.4960 | 38.4960 | 50.0000 | 0.0000 | 0.0000 | 1.0000 | 0.9500
4195 | 九岭村#6柱上公变 100 | 绿 | 80.7980 | 80.7980 | 100.0000 | 0.0000 | 0.0000 | 1.0000 | 0.9500
4196 | 九岭村#5柱上公变（喳口石） 160 | 绿 | 74.0810 | 74.0810 | 160.0000 | 0.0000 | 50.6250 | 1.0000 | 0.9500
4197 | 九岭村#4柱上公变 100 | 绿 | 82.5850 | 82.5850 | 100.0000 | 0.0000 | 0.0000 | 1.0000 | 0.9500
4198 | 九岭村#3柱上公变（柏树包） 50 | 绿 | 38.4500 | 38.4500 | 50.0000 | 0.0000 | 0.0000 | 1.0000 | 0.9500
4199 | 九岭村#2柱上公变 （谭家梁）50 | 绿 | 38.4800 | 38.4800 | 50.0000 | 0.0000 | 0.0000 | 1.0000 | 0.9500
4200 | 九岭村#1柱上公变（石家包）50 | 绿 | 38.5490 | 38.5490 | 50.0000 | 0.0000 | 0.0000 | 1.0000 | 0.9500
4201 | 九天药业还建房柱上公变 160 | 绿 | 123.5360 | 123.5360 | 160.0000 | 0.0000 | 0.0000 | 1.0000 | 0.9500
4202 | 九台村4#柱上公变 80 | 绿 | 62.1140 | 62.1140 | 80.0000 | 0.0000 | 0.0000 | 1.0000 | 0.9500
4203 | 九台村3#柱上公变 50 | 绿 | 38.0080 | 38.0080 | 50.0000 | 0.0000 | 0.0000 | 1.0000 | 0.9500
4204 | 九台村2柱上公变 80 | 绿 | 61.3220 | 61.3220 | 80.0000 | 0.0000 | 0.0000 | 1.0000 | 0.9500
4205 | 九台村1柱上公变 50 | 绿 | 38.0120 | 38.0120 | 50.0000 | 0.0000 | 0.0000 | 1.0000 | 0.9500
4206 | 九台村#5柱上公变 100 | 绿 | 77.7250 | 77.7250 | 100.0000 | 0.0000 | 0.0000 | 1.0000 | 0.9500
4207 | 乌龟包统建房处柱上公变 315 | 黄 | 248.4400 | 248.4400 | 315.0000 | 0.0000 | 0.0000 | 1.0000 | 0.9500
4208 | 义和村#6柱上公变 50 | 绿 | 38.7020 | 38.7020 | 50.0000 | 0.0000 | 0.0000 | 1.0000 | 0.9500
4209 | 义和村#2柱上公变 50 | 绿 | 40.2950 | 40.2950 | 50.0000 | 0.0000 | 0.0000 | 1.0000 | 0.9500
4210 | 义和#7柱上公变 100 | 绿 | 79.3460 | 79.3460 | 100.0000 | 0.0000 | 0.0000 | 1.0000 | 0.9500
4211 | 义和#5公变 80 | 绿 | 60.9840 | 60.9840 | 80.0000 | 0.0000 | 0.0000 | 1.0000 | 0.9500
4212 | 义和#4柱上公变 50 | 绿 | 38.0450 | 38.0450 | 50.0000 | 0.0000 | 0.0000 | 1.0000 | 0.9500
4213 | 义和#3柱上公变 50 | 绿 | 38.2940 | 38.2940 | 50.0000 | 0.0000 | 0.0000 | 1.0000 | 0.9500
4214 | 义和#1柱上公变 50 | 绿 | 38.2280 | 38.2280 | 50.0000 | 0.0000 | 0.0000 | 1.0000 | 0.9500
4215 | 丰竹村#2柱上公变 50 | 黄 | 38.9150 | 38.9150 | 50.0000 | 0.0000 | 0.0000 | 1.0000 | 0.9500
4216 | 丰竹#8柱上公变 50 | 黄 | 41.2850 | 41.2850 | 50.0000 | 0.0000 | 0.0000 | 1.0000 | 0.9500
4217 | 丰竹#7柱上公变 50 | 黄 | 41.8280 | 41.8280 | 50.0000 | 0.0000 | 0.0000 | 1.0000 | 0.9500
4218 | 丰竹#6柱上公变 30 | 黄 | 23.1120 | 23.1120 | 30.0000 | 0.0000 | 0.0000 | 1.0000 | 0.9500
4219 | 丰竹#5柱上公变 30 | 黄 | 22.8210 | 22.8210 | 30.0000 | 0.0000 | 0.0000 | 1.0000 | 0.9500
4220 | 丰竹#4柱上公变 30 | 黄 | 22.9020 | 22.9020 | 30.0000 | 0.0000 | 0.0000 | 1.0000 | 0.9500
4221 | 丰竹#3柱上公变 50 | 黄 | 38.2910 | 38.2910 | 50.0000 | 0.0000 | 0.0000 | 1.0000 | 0.9500
4222 | 丰竹#1柱上公变 30 | 黄 | 22.9560 | 22.9560 | 30.0000 | 0.0000 | 0.0000 | 1.0000 | 0.9500
4223 | 丰收村抽水站2#柱上公变 | 绿 | 76.1110 | 76.1110 | 100.0000 | 0.0000 | 0.0000 | 1.0000 | 0.9500
4224 | 丰收村抽水站1#柱上公变 100 | 黄 | 75.9970 | 75.9970 | 100.0000 | 0.0000 | 0.0000 | 1.0000 | 0.9500
4225 | 丰收9社柱上公变 50 | 绿 | 38.2140 | 38.2140 | 50.0000 | 0.0000 | 0.0000 | 1.0000 | 0.9500
4226 | 丰收9社#3柱上公变 100 | 绿 | 76.5940 | 76.5940 | 100.0000 | 0.0000 | 0.0000 | 1.0000 | 0.9500
4227 | 丰收9社#2柱上公变100 | 绿 | 78.3200 | 78.3200 | 100.0000 | 0.0000 | 0.0000 | 1.0000 | 0.9500
4228 | 丰收8社#1柱上公变 100 | 绿 | 79.5540 | 79.5540 | 100.0000 | 0.0000 | 0.0000 | 1.0000 | 0.9500
4229 | 丰收7社柱上公变 50 | 绿 | 38.2760 | 38.2760 | 50.0000 | 0.0000 | 0.0000 | 1.0000 | 0.9500
4230 | 丰收7社#3柱上公变 200 | 绿 | 153.3740 | 153.3740 | 200.0000 | 0.0000 | 0.0000 | 1.0000 | 0.9500
4231 | 丰收7社#2柱上公变 100 | 绿 | 76.1440 | 76.1440 | 100.0000 | 0.0000 | 0.0000 | 1.0000 | 0.9500
4232 | 丰收6社柱上公变 100 | 绿 | 76.2730 | 76.2730 | 100.0000 | 0.0000 | 0.0000 | 1.0000 | 0.9500
4233 | 丰收5社柱上公变 200 | 绿 | 152.8520 | 152.8520 | 200.0000 | 0.0000 | 0.0000 | 1.0000 | 0.9500
4234 | 丰收4社＃2柱上公变 50 | 绿 | 38.1600 | 38.1600 | 50.0000 | 0.0000 | 0.0000 | 1.0000 | 0.9500
4235 | 丰收4社柱上公变 200 | 绿 | 152.6240 | 152.6240 | 200.0000 | 0.0000 | 0.0000 | 1.0000 | 0.9500
4236 | 丰收3社柱上公变 50 | 绿 | 39.9980 | 39.9980 | 50.0000 | 0.0000 | 0.0000 | 1.0000 | 0.9500
4237 | 丰收2社柱上公变 80 | 绿 | 64.0140 | 64.0140 | 80.0000 | 0.0000 | 0.0000 | 1.0000 | 0.9500
4238 | 丰收1社柱上公变 50 | 绿 | 38.3180 | 38.3180 | 50.0000 | 0.0000 | 0.0000 | 1.0000 | 0.9500
4239 | 丰收1社#2柱上公变 100 | 绿 | 76.0320 | 76.0320 | 100.0000 | 0.0000 | 0.0000 | 1.0000 | 0.9500
4240 | 丰收11社柱上公变 100 | 绿 | 78.1810 | 78.1810 | 100.0000 | 0.0000 | 0.0000 | 1.0000 | 0.9500
4241 | 丰收11社#2柱上公变 100 | 绿 | 77.5630 | 77.5630 | 100.0000 | 0.0000 | 0.0000 | 1.0000 | 0.9500
4242 | 丰收10社柱上公变 50 | 绿 | 38.0020 | 38.0020 | 50.0000 | 0.0000 | 0.0000 | 1.0000 | 0.9500
4243 | 中良村观冰站柱上公变 100 | 绿 | 76.3690 | 76.3690 | 100.0000 | 0.0000 | 0.0000 | 1.0000 | 0.9500
4244 | 中良村#7柱上公变 200 | 绿 | 156.8360 | 156.8360 | 200.0000 | 0.0000 | 0.0000 | 1.0000 | 0.9500
4245 | 中良村#6柱上公变（付家） 80 | 绿 | 62.0060 | 62.0060 | 80.0000 | 0.0000 | 0.0000 | 1.0000 | 0.9500
4246 | 中良村#5柱上公变 50 | 绿 | 40.3940 | 40.3940 | 50.0000 | 0.0000 | 0.0000 | 1.0000 | 0.9500
4247 | 中良村#4柱上公变 50 | 绿 | 40.6540 | 40.6540 | 50.0000 | 0.0000 | 0.0000 | 1.0000 | 0.9500
4248 | 中良村#2柱上公变 100 | 绿 | 77.9950 | 77.9950 | 100.0000 | 0.0000 | 0.0000 | 1.0000 | 0.9500
4249 | 中良村#1柱上公变 50 | 绿 | 39.4920 | 39.4920 | 50.0000 | 0.0000 | 0.0000 | 1.0000 | 0.9500
4250 | 中村#9柱上公变 50 | 绿 | 38.8700 | 38.8700 | 50.0000 | 0.0000 | 0.0000 | 1.0000 | 0.9500
4251 | 中村#8柱上公变 80 | 绿 | 61.1915 | 61.1915 | 80.0000 | 0.0000 | 0.0000 | 1.0000 | 0.9500
4252 | 中村#7柱上公变 80 | 绿 | 61.3700 | 61.3700 | 80.0000 | 0.0000 | 0.0000 | 1.0000 | 0.9500
4253 | 中村#6柱上公变 50 | 绿 | 38.2700 | 38.2700 | 50.0000 | 0.0000 | 0.0000 | 1.0000 | 0.9500
4254 | 中村#5柱上公变 80 | 绿 | 61.1150 | 61.1150 | 80.0000 | 0.0000 | 0.0000 | 1.0000 | 0.9500
4255 | 中村#4柱上公变 30 | 绿 | 23.7660 | 23.7660 | 30.0000 | 0.0000 | 0.0000 | 1.0000 | 0.9500
4256 | 中村#3柱上公变 100 | 绿 | 76.3360 | 76.3360 | 100.0000 | 0.0000 | 0.0000 | 1.0000 | 0.9500
4257 | 中村#2柱上公变 50 | 绿 | 38.1740 | 38.1740 | 50.0000 | 0.0000 | 0.0000 | 1.0000 | 0.9500
4258 | 中村#1柱上公变 30 | 绿 | 22.8330 | 22.8330 | 30.0000 | 0.0000 | 0.0000 | 1.0000 | 0.9500
4259 | 中村#14柱上公变 100 | 绿 | 77.8960 | 77.8960 | 100.0000 | 0.0000 | 0.0000 | 1.0000 | 0.9500
4260 | 中村#13柱上公变 80 | 绿 | 60.8920 | 60.8920 | 80.0000 | 0.0000 | 0.0000 | 1.0000 | 0.9500
4261 | 中村#12柱上公变 30 | 绿 | 24.0240 | 24.0240 | 30.0000 | 0.0000 | 0.0000 | 1.0000 | 0.9500
4262 | 中村#11柱上公变 125 | 绿 | 99.6320 | 99.6320 | 125.0000 | 0.0000 | 0.0000 | 1.0000 | 0.9500
4263 | 中村#10柱上公变 100 | 绿 | 76.9040 | 76.9040 | 100.0000 | 0.0000 | 0.0000 | 1.0000 | 0.9500
4264 | 中心村#4柱上公变（尖角小学） 400 | 黄 | 285.6400 | 285.6400 | 400.0000 | 0.0000 | 0.0000 | 1.0000 | 0.9500
4265 | 中心#3柱上公变 125 | 绿 | 98.4680 | 98.4680 | 125.0000 | 0.0000 | 0.0000 | 1.0000 | 0.9500
4266 | 中心#2柱上公变 200 | 绿 | 153.6860 | 153.6860 | 200.0000 | 0.0000 | 0.0000 | 1.0000 | 0.9500
4267 | 中心#1（赖巴石）柱上公变 200 | 绿 | 153.2700 | 153.2700 | 200.0000 | 0.0000 | 0.0000 | 1.0000 | 0.9500
4268 | 中岭村#2柱上公变 30 | 绿 | 0.0000 | 23.1100 | 30.0000 | 0.0000 | 0.0000 | 1.0000 | 0.9500
4269 | 中岭村#1柱上公变 100 | 绿 | 0.0000 | 78.8960 | 100.0000 | 0.0000 | 0.0000 | 1.0000 | 0.9500
4270 | 中富房地产柱上公变 200 | 绿 | 158.4360 | 158.4360 | 200.0000 | 0.0000 | 0.0000 | 1.0000 | 0.9500
4271 | 中坝村（茶盘垭）#4柱上公变 50 | 绿 | 39.1160 | 39.1160 | 50.0000 | 0.0000 | 0.0000 | 1.0000 | 0.9500
4272 | 中坝村（大屋基）#1柱上公变 50 | 绿 | 38.6620 | 38.6620 | 50.0000 | 0.0000 | 0.0000 | 1.0000 | 0.9500
4273 | 中坝村（堰塘湾）#6柱上公变 50 | 绿 | 39.7400 | 39.7400 | 50.0000 | 0.0000 | 0.0000 | 1.0000 | 0.9500
4274 | 中坝村（堰塘梁上）#9柱上公变 50 | 绿 | 38.7680 | 38.7680 | 50.0000 | 0.0000 | 0.0000 | 1.0000 | 0.9500
4275 | 中坝村（垭口上）#8柱上公变 50 | 绿 | 38.2920 | 38.2920 | 50.0000 | 0.0000 | 0.0000 | 1.0000 | 0.9500
4276 | 中坝村（何家院坝）#7柱上公变 50 | 绿 | 39.1460 | 39.1460 | 50.0000 | 0.0000 | 0.0000 | 1.0000 | 0.9500
4277 | 中坝村#5柱上公变 ）30 | 绿 | 23.0140 | 23.0140 | 30.0000 | 0.0000 | 0.0000 | 1.0000 | 0.9500
4278 | 中坝村#3柱上公变 50 | 绿 | 38.3520 | 38.3520 | 50.0000 | 0.0000 | 0.0000 | 1.0000 | 0.9500
4279 | 中坝村#2柱上公变 50 | 绿 | 39.4300 | 39.4300 | 50.0000 | 0.0000 | 0.0000 | 1.0000 | 0.9500
4280 | 中国邮政柱上公变 400 | 绿 | 330.2080 | 330.2080 | 400.0000 | 0.0000 | 0.0000 | 1.0000 | 0.9500
4281 | 中国财保柱上公变 200 | 绿 | 163.3680 | 163.3680 | 200.0000 | 0.0000 | 0.0000 | 1.0000 | 0.9500
4282 | 中国烟草柱上公变（陈志刚） 400 | 绿 | 311.2840 | 311.2840 | 400.0000 | 0.0000 | 0.0000 | 1.0000 | 0.9500
4283 | 中国人寿箱变 | 绿 | 305.3080 | 305.3080 | 400.0000 | 0.0000 | 0.0000 | 1.0000 | 0.9500
4284 | 中台村#8柱上公变 100 | 绿 | 77.2400 | 77.2400 | 100.0000 | 0.0000 | 0.0000 | 1.0000 | 0.9500
4285 | 中台村#5柱上公变 50 | 绿 | 38.1160 | 38.1160 | 50.0000 | 0.0000 | 0.0000 | 1.0000 | 0.9500
4286 | 中台村#2柱上公变 200 | 黄 | 99.2360 | 99.2360 | 200.0000 | 0.0000 | 0.0000 | 1.0000 | 0.9500
4287 | 中台村#1柱上公变 50 | 绿 | 38.1350 | 38.1350 | 50.0000 | 0.0000 | 0.0000 | 1.0000 | 0.9500
4288 | 中台村#10柱上公变 100 | 绿 | 79.3840 | 79.3840 | 100.0000 | 0.0000 | 0.0000 | 1.0000 | 0.9500
4289 | 中台#9柱上公变 50 | 绿 | 38.9420 | 38.9420 | 50.0000 | 0.0000 | 0.0000 | 1.0000 | 0.9500
4290 | 中台#7柱上公变 200 | 绿 | 154.6400 | 154.6400 | 200.0000 | 0.0000 | 0.0000 | 1.0000 | 0.9500
4291 | 中台#6柱上公变 200 | 绿 | 155.3120 | 155.3120 | 200.0000 | 0.0000 | 0.0000 | 1.0000 | 0.9500
4292 | 中台#4柱上公变 50 | 绿 | 38.3270 | 38.3270 | 50.0000 | 0.0000 | 0.0000 | 1.0000 | 0.9500
4293 | 中台#3柱上公变 100 | 绿 | 76.0090 | 76.0090 | 100.0000 | 0.0000 | 0.0000 | 1.0000 | 0.9500
4294 | 中医院后柱上公变 400 | 绿 | 313.3120 | 313.3120 | 400.0000 | 0.0000 | 0.0000 | 1.0000 | 0.9500
4295 | 中医院住院部柱上公变 400 | 绿 | 312.9640 | 312.9640 | 400.0000 | 0.0000 | 0.0000 | 1.0000 | 0.9500
4296 | 中兴村预制厂柱上公变 100 | 绿 | 76.2280 | 76.2280 | 100.0000 | 0.0000 | 0.0000 | 1.0000 | 0.9500
4297 | 中兴村石梁子柱上公变 100 | 绿 | 77.8280 | 77.8280 | 100.0000 | 0.0000 | 0.0000 | 1.0000 | 0.9500
4298 | 中兴村漆树坪柱上公变 100 | 绿 | 77.1320 | 77.1320 | 100.0000 | 0.0000 | 0.0000 | 1.0000 | 0.9500
4299 | 中兴村坪外边柱上公变 200 | 绿 | 154.9280 | 154.9280 | 200.0000 | 0.0000 | 0.0000 | 1.0000 | 0.9500
4300 | 两河村9柱上公变 100 | 黄 | 77.3230 | 77.3230 | 100.0000 | 0.0000 | 0.0000 | 1.0000 | 0.9500
4301 | 两河村7#柱上公变 50 | 黄 | 39.3200 | 39.3200 | 50.0000 | 0.0000 | 0.0000 | 1.0000 | 0.9500
4302 | 两河村5#柱上公变 30 | 黄 | 22.8015 | 22.8015 | 30.0000 | 0.0000 | 0.0000 | 1.0000 | 0.9500
4303 | 两河村2#柱上公变 50 | 黄 | 40.3760 | 40.3760 | 50.0000 | 0.0000 | 0.0000 | 1.0000 | 0.9500
4304 | 两河村1#柱上公变 50 | 黄 | 39.2480 | 39.2480 | 50.0000 | 0.0000 | 0.0000 | 1.0000 | 0.9500
4305 | 丝绸厂处柱上公变 315 | 绿 | 245.6000 | 245.6000 | 315.0000 | 0.0000 | 0.0000 | 1.0000 | 0.9500
4306 | 丝绸公司柱上公变 400 | 绿 | 338.5240 | 338.5240 | 400.0000 | 0.0000 | 0.0000 | 1.0000 | 0.9500
4307 | 东溪村#9柱上公变（沈家）200 | 绿 | 152.4080 | 152.4080 | 200.0000 | 0.0000 | 0.0000 | 1.0000 | 0.9500
4308 | 东溪村#8柱上公变 200 | 绿 | 152.1620 | 152.1620 | 200.0000 | 0.0000 | 0.0000 | 1.0000 | 0.9500
4309 | 东溪村#7柱上公变 50 | 绿 | 38.9280 | 38.9280 | 50.0000 | 0.0000 | 0.0000 | 1.0000 | 0.9500
4310 | 东溪村#6柱上公变 100 | 绿 | 76.9210 | 76.9210 | 100.0000 | 0.0000 | 0.0000 | 1.0000 | 0.9500
4311 | 东溪村#5柱上公变 80 | 绿 | 63.7880 | 63.7880 | 80.0000 | 0.0000 | 0.0000 | 1.0000 | 0.9500
4312 | 东溪村#4柱上公变 50 | 绿 | 38.7200 | 38.7200 | 50.0000 | 0.0000 | 0.0000 | 1.0000 | 0.9500
4313 | 东溪村#3柱上公变 50 | 绿 | 38.2370 | 38.2370 | 50.0000 | 0.0000 | 0.0000 | 1.0000 | 0.9500
4314 | 东溪村#2柱上公变 30 | 绿 | 22.8045 | 22.8045 | 30.0000 | 0.0000 | 0.0000 | 1.0000 | 0.9500
4315 | 东溪村#1柱上公变 50 | 绿 | 38.8840 | 38.8840 | 50.0000 | 0.0000 | 0.0000 | 1.0000 | 0.9500
4316 | 东湘村（高家湾）#4柱上公变 80 | 绿 | 61.0280 | 61.0280 | 80.0000 | 0.0000 | 0.0000 | 1.0000 | 0.9500
4317 | 东湘村（落凼）#1柱上公变 100 | 黄 | 74.7120 | 74.7120 | 100.0000 | 0.0000 | 0.0000 | 1.0000 | 0.9500
4318 | 东湘村（狮子包）柱上公变 80 | 黄 | 17.5560 | 17.5560 | 80.0000 | 0.0000 | 0.0000 | 1.0000 | 0.9500
4319 | 东湘村（大石盘）柱上公变 100 | 绿 | 77.8760 | 77.8760 | 100.0000 | 0.0000 | 0.0000 | 1.0000 | 0.9500
4320 | 东湘村#5柱上公变 100 | 绿 | 78.4840 | 78.4840 | 100.0000 | 0.0000 | 0.0000 | 1.0000 | 0.9500
4321 | 东坪村#9柱上公变 30 | 黄 | 37.9985 | 37.9985 | 50.0000 | 0.0000 | 0.0000 | 1.0000 | 0.9500
4322 | 东坪村#8柱上公变 80 | 黄 | 61.0940 | 61.0940 | 80.0000 | 0.0000 | 0.0000 | 1.0000 | 0.9500
4323 | 东坪村#6柱上公变 30 | 黄 | 22.8480 | 22.8480 | 30.0000 | 0.0000 | 0.0000 | 1.0000 | 0.9500
4324 | 东坪村#4柱上公变 50 | 黄 | 38.5250 | 38.5250 | 50.0000 | 0.0000 | 0.0000 | 1.0000 | 0.9500
4325 | 东坪村#3柱上公变 80 | 黄 | 61.6010 | 61.6010 | 80.0000 | 0.0000 | 0.0000 | 1.0000 | 0.9500
4326 | 东坪村#2柱上公变 50 | 黄 | 38.0090 | 38.0090 | 50.0000 | 0.0000 | 0.0000 | 1.0000 | 0.9500
4327 | 东坪村#1柱上公变 125 | 黄 | 99.1760 | 99.1760 | 125.0000 | 0.0000 | 0.0000 | 1.0000 | 0.9500
4328 | 东坪村#12柱上公变 50 | 黄 | 38.5880 | 38.5880 | 50.0000 | 0.0000 | 0.0000 | 1.0000 | 0.9500
4329 | 东坪村#11柱上公变 30 | 黄 | 23.1120 | 23.1120 | 30.0000 | 0.0000 | 0.0000 | 1.0000 | 0.9500
4330 | 东坪村#10柱上公变 30 | 黄 | 22.9800 | 22.9800 | 30.0000 | 0.0000 | 0.0000 | 1.0000 | 0.9500
4331 | 东坡村#7柱上公变 160 | 黄 | 72.9480 | 72.9480 | 160.0000 | 0.0000 | 0.0000 | 1.0000 | 0.9500
4332 | 东坡村#6柱上公变 50 | 绿 | 40.1700 | 40.1700 | 50.0000 | 0.0000 | 0.0000 | 1.0000 | 0.9500
4333 | 东坡村#5柱上公变 50 | 绿 | 39.1500 | 39.1500 | 50.0000 | 0.0000 | 0.0000 | 1.0000 | 0.9500
4334 | 东坡村#4柱上公变 50 | 绿 | 38.9140 | 38.9140 | 50.0000 | 0.0000 | 0.0000 | 1.0000 | 0.9500
4335 | 东坡村#3柱上公变 50 | 绿 | 38.0020 | 38.0020 | 50.0000 | 0.0000 | 0.0000 | 1.0000 | 0.9500
4336 | 东坡村#2柱上公变 50 | 绿 | 38.6660 | 38.6660 | 50.0000 | 0.0000 | 0.0000 | 1.0000 | 0.9500
4337 | 东坡村#1柱上公变 100 | 绿 | 77.4850 | 77.4850 | 100.0000 | 0.0000 | 0.0000 | 1.0000 | 0.9500
4338 | 下陈家包柱上公变 200 | 绿 | 159.4880 | 159.4880 | 200.0000 | 0.0000 | 0.0000 | 1.0000 | 0.9500
4339 | 下陈家包#2柱上公变 315 | 绿 | 245.3800 | 245.3800 | 315.0000 | 0.0000 | 0.0000 | 1.0000 | 0.9500
4340 | 下林家湾#1柱上公变 315 | 绿 | 251.4080 | 251.4080 | 315.0000 | 0.0000 | 0.0000 | 1.0000 | 0.9500
4341 | 下广移民安置房#2公变 250 | 绿 | 193.8000 | 193.8000 | 250.0000 | 0.0000 | 0.0000 | 1.0000 | 0.9500
4342 | 下广移民安置房#1柱上公变 400 | 绿 | 308.2700 | 308.2700 | 400.0000 | 0.0000 | 0.0000 | 1.0000 | 0.9500
4343 | 下广村6#柱上公变 80 | 绿 | 63.3320 | 63.3320 | 80.0000 | 0.0000 | 0.0000 | 1.0000 | 0.9500
4344 | 下广村5#柱上公变 80 | 绿 | 61.8560 | 61.8560 | 80.0000 | 0.0000 | 0.0000 | 1.0000 | 0.9500
4345 | 下广村3#柱上公变 50 | 绿 | 39.8780 | 39.8780 | 50.0000 | 0.0000 | 0.0000 | 1.0000 | 0.9500
4346 | 下广村#9柱上公变 200 | 绿 | 152.5100 | 152.5100 | 200.0000 | 0.0000 | 0.0000 | 1.0000 | 0.9500
4347 | 下广村#8柱上公变 200 | 绿 | 153.3360 | 153.3360 | 200.0000 | 0.0000 | 0.0000 | 1.0000 | 0.9500
4348 | 下广村#7柱上公变 200 | 绿 | 156.0640 | 156.0640 | 200.0000 | 0.0000 | 0.0000 | 1.0000 | 0.9500
4349 | 下广村#4柱上公变 80 | 绿 | 61.1640 | 61.1640 | 80.0000 | 0.0000 | 0.0000 | 1.0000 | 0.9500
4350 | 下广村#10柱上公变 200 | 绿 | 154.4360 | 154.4360 | 200.0000 | 0.0000 | 0.0000 | 1.0000 | 0.9500
4351 | 下广场镇1#柱上公变 315 | 绿 | 259.4940 | 259.4940 | 315.0000 | 0.0000 | 0.0000 | 1.0000 | 0.9500
4352 | 下广场镇#2柱上公变 400 | 绿 | 304.0000 | 304.0000 | 400.0000 | 0.0000 | 0.0000 | 1.0000 | 0.9500
4353 | 下坝村#7柱上公变 200 | 绿 | 155.1440 | 155.1440 | 200.0000 | 0.0000 | 0.0000 | 1.0000 | 0.9500
4354 | 下坝村#5柱上公变 100 | 绿 | 79.3435 | 79.3435 | 100.0000 | 0.0000 | 0.0000 | 1.0000 | 0.9500
4355 | 下坝村#4柱上公变 100 | 绿 | 79.8680 | 79.8680 | 100.0000 | 0.0000 | 0.0000 | 1.0000 | 0.9500
4356 | 下坝村#3柱上公变 160 | 绿 | 123.8240 | 123.8240 | 160.0000 | 0.0000 | 0.0000 | 1.0000 | 0.9500
4357 | 下坝村#2柱上公变 | 绿 | 245.4240 | 245.4240 | 315.0000 | 0.0000 | 0.0000 | 1.0000 | 0.9500
4358 | 下坝村#18柱上公变（马子上） 100 | 绿 | 79.6210 | 79.6210 | 100.0000 | 0.0000 | 0.0000 | 1.0000 | 0.9500
4359 | 下坝村#11柱上公变 100 | 绿 | 77.3480 | 77.3480 | 100.0000 | 0.0000 | 0.0000 | 1.0000 | 0.9500
4360 | 下坝#9柱上公变 400 | 绿 | 306.3160 | 306.3160 | 400.0000 | 0.0000 | 0.0000 | 1.0000 | 0.9500
4361 | 下坝#8柱上公变 400 | 绿 | 208.7500 | 208.7500 | 400.0000 | 0.0000 | 99.0000 | 1.0000 | 0.9500
4362 | 下坝#2工业园区柱上公变 400 | 黄 | 81.0120 | 81.0120 | 400.0000 | 0.0000 | 88.0000 | 1.0000 | 0.9500
4363 | 下坝#1柱上公变 400 | 绿 | 311.6560 | 311.6560 | 400.0000 | 0.0000 | 0.0000 | 1.0000 | 0.9500
4364 | 下坝#19柱上公变 400 | 绿 | 332.7600 | 332.7600 | 400.0000 | 0.0000 | 0.0000 | 1.0000 | 0.9500
4365 | 下坝#17柱上公变 315 | 绿 | 239.5000 | 239.5000 | 315.0000 | 0.0000 | 0.0000 | 1.0000 | 0.9500
4366 | 下坝#16柱上公变 400 | 黄 | 72.0040 | 72.0040 | 400.0000 | 0.0000 | 0.0000 | 1.0000 | 0.9500
4367 | 下坝#15柱上公变 400 | 绿 | 309.0640 | 309.0640 | 400.0000 | 0.0000 | 0.0000 | 1.0000 | 0.9500
4368 | 下坝#14柱上公变 200 | 绿 | 154.7480 | 154.7480 | 200.0000 | 0.0000 | 0.0000 | 1.0000 | 0.9500
4369 | 下坝#13柱上公变 400 | 绿 | 320.9080 | 320.9080 | 400.0000 | 0.0000 | 0.0000 | 1.0000 | 0.9500
4370 | 下坝#12柱上公变 400 | 黄 | 303.9880 | 303.9880 | 400.0000 | 0.0000 | 0.0000 | 1.0000 | 0.9500
4371 | 下坝#10柱上公变 315 | 绿 | 249.2160 | 249.2160 | 315.0000 | 0.0000 | 0.0000 | 1.0000 | 0.9500
4372 | 上陈家包柱上公变 200 | 绿 | 164.8960 | 164.8960 | 200.0000 | 0.0000 | 0.0000 | 1.0000 | 0.9500
4373 | 上磨村#8柱上公变 50 | 绿 | 38.8235 | 38.8235 | 50.0000 | 0.0000 | 0.0000 | 1.0000 | 0.9500
4374 | 上磨村#7柱上公变 80 | 绿 | 63.1680 | 63.1680 | 80.0000 | 0.0000 | 0.0000 | 1.0000 | 0.9500
4375 | 上磨村#6柱上公变 100 | 绿 | 76.2480 | 76.2480 | 100.0000 | 0.0000 | 0.0000 | 1.0000 | 0.9500
4376 | 上磨村#5柱上公变 50 | 黄 | 29.8020 | 29.8020 | 50.0000 | 0.0000 | 0.0000 | 1.0000 | 0.9500
4377 | 上磨村#4柱上公变 50 | 绿 | 38.4350 | 38.4350 | 50.0000 | 0.0000 | 0.0000 | 1.0000 | 0.9500
4378 | 上磨村#3柱上公变 30 | 绿 | 23.2380 | 23.2380 | 30.0000 | 0.0000 | 0.0000 | 1.0000 | 0.9500
4379 | 上磨村#2柱上公变 30 | 绿 | 23.7660 | 23.7660 | 30.0000 | 0.0000 | 0.0000 | 1.0000 | 0.9500
4380 | 上磨村#1柱上公变 50 | 绿 | 38.5325 | 38.5325 | 50.0000 | 0.0000 | 0.0000 | 1.0000 | 0.9500
4381 | 上林家湾#2柱上公变 315 | 绿 | 244.4560 | 244.4560 | 315.0000 | 0.0000 | 0.0000 | 1.0000 | 0.9500
4382 | 上林家湾#1柱上公变 200 | 绿 | 156.7360 | 156.7360 | 200.0000 | 0.0000 | 0.0000 | 1.0000 | 0.9500
4383 | 上庄#7柱上公变 100 | 绿 | 77.7415 | 77.7415 | 100.0000 | 0.0000 | 0.0000 | 1.0000 | 0.9500
4384 | 上庄#6柱上公变 125 | 绿 | 95.3840 | 95.3840 | 125.0000 | 0.0000 | 0.0000 | 1.0000 | 0.9500
4385 | 上庄#4柱上公变 100 | 绿 | 76.9900 | 76.9900 | 100.0000 | 0.0000 | 0.0000 | 1.0000 | 0.9500
4386 | 上庄#3柱上公变 200 | 绿 | 155.4080 | 155.4080 | 200.0000 | 0.0000 | 0.0000 | 1.0000 | 0.9500
4387 | 上庄#2柱上公变 100 | 绿 | 76.3885 | 76.3885 | 100.0000 | 0.0000 | 0.0000 | 1.0000 | 0.9500
4388 | 上庄#1柱上公变 50 | 绿 | 40.6520 | 40.6520 | 50.0000 | 0.0000 | 0.0000 | 1.0000 | 0.9500
4389 | 三马#9柱上公变 100 | 绿 | 77.9240 | 77.9240 | 100.0000 | 0.0000 | 0.0000 | 1.0000 | 0.9500
4390 | 三马#8柱上公变 100 | 绿 | 50.9390 | 50.9390 | 100.0000 | 0.0000 | 27.5000 | 1.0000 | 0.9500
4391 | 三马#7柱上公变 100 | 绿 | 79.8910 | 79.8910 | 100.0000 | 0.0000 | 0.0000 | 1.0000 | 0.9500
4392 | 三马#6柱上公变 100 | 绿 | 80.0500 | 80.0500 | 100.0000 | 0.0000 | 0.0000 | 1.0000 | 0.9500
4393 | 三马#5柱上公变 50 | 绿 | 39.4010 | 39.4010 | 50.0000 | 0.0000 | 0.0000 | 1.0000 | 0.9500
4394 | 三马#4柱上公变 50 | 绿 | 39.3280 | 39.3280 | 50.0000 | 0.0000 | 0.0000 | 1.0000 | 0.9500
4395 | 三马#3柱上公变 50 | 绿 | 38.2780 | 38.2780 | 50.0000 | 0.0000 | 0.0000 | 1.0000 | 0.9500
4396 | 三马#2柱上公变 50 | 绿 | 38.3060 | 38.3060 | 50.0000 | 0.0000 | 0.0000 | 1.0000 | 0.9500
4397 | 三马#1柱上公变 100 | 绿 | 76.4170 | 76.4170 | 100.0000 | 0.0000 | 0.0000 | 1.0000 | 0.9500
4398 | 三马#10柱上公变 80 | 绿 | 62.1830 | 62.1830 | 80.0000 | 0.0000 | 0.0000 | 1.0000 | 0.9500
4399 | 三湾村#7柱上公变（大槽）100 | 绿 | 76.6090 | 76.6090 | 100.0000 | 0.0000 | 0.0000 | 1.0000 | 0.9500
4400 | 三湾#6柱上公变 30 | 绿 | 22.8500 | 22.8500 | 30.0000 | 0.0000 | 0.0000 | 1.0000 | 0.9500
4401 | 三湾#5柱上公变 100 | 绿 | 76.0780 | 76.0780 | 100.0000 | 0.0000 | 0.0000 | 1.0000 | 0.9500
4402 | 三湾#4柱上公变 100 | 黄 | 55.3800 | 55.3800 | 100.0000 | 0.0000 | 0.0000 | 1.0000 | 0.9500
4403 | 三湾#3柱上公变 160 | 绿 | 123.1420 | 123.1420 | 160.0000 | 0.0000 | 0.0000 | 1.0000 | 0.9500
4404 | 三湾#2柱上公变 160 | 绿 | 76.2860 | 76.2860 | 100.0000 | 0.0000 | 0.0000 | 1.0000 | 0.9500
4405 | 三湾#01柱上公变 100 | 绿 | 76.5850 | 76.5850 | 100.0000 | 0.0000 | 0.0000 | 1.0000 | 0.9500
4406 | 三沱#9柱上公变 100 | 绿 | 77.0200 | 77.0200 | 100.0000 | 0.0000 | 0.0000 | 1.0000 | 0.9500
4407 | 三沱#8柱上公变 50 | 绿 | 38.9820 | 38.9820 | 50.0000 | 0.0000 | 0.0000 | 1.0000 | 0.9500
4408 | 三沱#7柱上公变 50 | 绿 | 39.4580 | 39.4580 | 50.0000 | 0.0000 | 0.0000 | 1.0000 | 0.9500
4409 | 三沱#5柱上公变 30 | 绿 | 23.7225 | 23.7225 | 30.0000 | 0.0000 | 0.0000 | 1.0000 | 0.9500
4410 | 三沱#2柱上公变 80 | 绿 | 62.3810 | 62.3810 | 80.0000 | 0.0000 | 0.0000 | 1.0000 | 0.9500
4411 | 三沱#17柱上公变（大松树梁）100 | 绿 | 78.2380 | 78.2380 | 100.0000 | 0.0000 | 0.0000 | 1.0000 | 0.9500
4412 | 三沱#16柱上公变（桥头）200 | 绿 | 154.9460 | 154.9460 | 200.0000 | 0.0000 | 0.0000 | 1.0000 | 0.9500
4413 | 三沱#15柱上公变（东湾）50 | 绿 | 38.8300 | 38.8300 | 50.0000 | 0.0000 | 0.0000 | 1.0000 | 0.9500
4414 | 三沱#14柱上公变（小坪）100 | 绿 | 77.4970 | 77.4970 | 100.0000 | 0.0000 | 0.0000 | 1.0000 | 0.9500
4415 | 三沱#13柱上公变(二沱) 200 | 绿 | 155.2640 | 155.2640 | 200.0000 | 0.0000 | 0.0000 | 1.0000 | 0.9500
4416 | 三沱#12柱上公变(窑厂湾) 50 | 绿 | 38.8440 | 38.8440 | 50.0000 | 0.0000 | 0.0000 | 1.0000 | 0.9500
4417 | 三沱#11柱上公变(汾河) 200 | 绿 | 156.7520 | 156.7520 | 200.0000 | 0.0000 | 0.0000 | 1.0000 | 0.9500
4418 | 三沱#10柱上公变(韩家坝) 400 | 绿 | 312.1000 | 312.1000 | 400.0000 | 0.0000 | 0.0000 | 1.0000 | 0.9500
4419 | 三沱#03柱上公变 200 | 绿 | 158.7520 | 158.7520 | 200.0000 | 0.0000 | 0.0000 | 1.0000 | 0.9500
4420 | 三沱#01柱上公变 100 | 绿 | 80.3050 | 80.3050 | 100.0000 | 0.0000 | 0.0000 | 1.0000 | 0.9500
4421 | 三江村黄家瓦屋柱上公变 100 | 绿 | 76.3030 | 76.3030 | 100.0000 | 0.0000 | 0.0000 | 1.0000 | 0.9500
4422 | 三江村谭家包01#柱上公变 100 | 绿 | 77.3860 | 77.3860 | 100.0000 | 0.0000 | 0.0000 | 1.0000 | 0.9500
4423 | 三江村翁家湾06#柱上公变 50 | 绿 | 40.1320 | 40.1320 | 50.0000 | 0.0000 | 0.0000 | 1.0000 | 0.9500
4424 | 三江村红高粱柱上公变 100 | 黄 | 74.3590 | 74.3590 | 100.0000 | 0.0000 | 0.0000 | 1.0000 | 0.9500
4425 | 三江村秦家包02#柱上公变 50 | 绿 | 40.0640 | 40.0640 | 50.0000 | 0.0000 | 0.0000 | 1.0000 | 0.9500
4426 | 三江村彭家梁05#柱上公变 100 | 绿 | 78.5320 | 78.5320 | 100.0000 | 0.0000 | 0.0000 | 1.0000 | 0.9500
4427 | 三江村尖角淌柱上公变 100 | 绿 | 76.2080 | 76.2080 | 100.0000 | 0.0000 | 0.0000 | 1.0000 | 0.9500
4428 | 三江村外邦#4柱上公变 100 | 绿 | 79.4320 | 79.4320 | 100.0000 | 0.0000 | 0.0000 | 1.0000 | 0.9500
4429 | 三江村五煤厂柱上公变 100 | 绿 | 76.3400 | 76.3400 | 100.0000 | 0.0000 | 0.0000 | 1.0000 | 0.9500
4430 | 三江村二郎庙03#公变 200 | 绿 | 153.5600 | 153.5600 | 200.0000 | 0.0000 | 0.0000 | 1.0000 | 0.9500
4431 | 三江村上石梯柱上公变 50 | 绿 | 38.0820 | 38.0820 | 50.0000 | 0.0000 | 0.0000 | 1.0000 | 0.9500
4432 | 三江村07#柱上公变 50 | 绿 | 38.1890 | 38.1890 | 50.0000 | 0.0000 | 0.0000 | 1.0000 | 0.9500
4433 | 三桥村#6柱上公变 315 | 绿 | 239.8600 | 239.8600 | 315.0000 | 0.0000 | 0.0000 | 1.0000 | 0.9500
4434 | 三桥村#4柱上公变 100 | 绿 | 76.3840 | 76.3840 | 100.0000 | 0.0000 | 0.0000 | 1.0000 | 0.9500
4435 | 三桥村#3柱上公变 100 | 绿 | 81.2280 | 81.2280 | 100.0000 | 0.0000 | 0.0000 | 1.0000 | 0.9500
4436 | 三桥村#2柱上公变 50 | 绿 | 77.2120 | 77.2120 | 100.0000 | 0.0000 | 0.0000 | 1.0000 | 0.9500
4437 | 三桥村#1柱上公变 315 | 绿 | 249.5900 | 249.5900 | 315.0000 | 0.0000 | 0.0000 | 1.0000 | 0.9500
4438 | 三期#1公用箱变配电变压器配电变压器 | 绿 | 304.4200 | 304.4200 | 400.0000 | 0.0000 | 0.0000 | 1.0000 | 0.9500
4439 | 三星村5#柱上公变 80 | 绿 | 61.8600 | 61.8600 | 80.0000 | 0.0000 | 0.0000 | 1.0000 | 0.9500
4440 | 三星村4#柱上公变 80 | 绿 | 61.2400 | 61.2400 | 80.0000 | 0.0000 | 0.0000 | 1.0000 | 0.9500
4441 | 三星村3#柱上公变 80 | 绿 | 61.0920 | 61.0920 | 80.0000 | 0.0000 | 0.0000 | 1.0000 | 0.9500
4442 | 三星村2#柱上公变 80 | 绿 | 62.5600 | 62.5600 | 80.0000 | 0.0000 | 0.0000 | 1.0000 | 0.9500
4443 | 三星村1#柱上公变 80 | 绿 | 62.6520 | 62.6520 | 80.0000 | 0.0000 | 0.0000 | 1.0000 | 0.9500
4444 | 三峡风B栋#1-1公配 | 绿 | 650.1440 | 650.1440 | 800.0000 | 0.0000 | 0.0000 | 1.0000 | 0.9500
4445 | 三峡航运公司处柱上公变 315 | 绿 | 241.3440 | 241.3440 | 315.0000 | 0.0000 | 0.0000 | 1.0000 | 0.9500
4446 | 三峡村#7柱上公变 30 | 绿 | 23.2144 | 23.2144 | 30.0000 | 0.0000 | 0.0000 | 1.0000 | 0.9500
4447 | 三峡村#6柱上公变 100 | 绿 | 76.0038 | 76.0038 | 100.0000 | 0.0000 | 0.0000 | 1.0000 | 0.9500
4448 | 三峡村#4柱上公变 50 | 绿 | 38.3750 | 38.3750 | 50.0000 | 0.0000 | 0.0000 | 1.0000 | 0.9500
4449 | 三峡村#3柱上公变 80 | 绿 | 62.1890 | 62.1890 | 80.0000 | 0.0000 | 0.0000 | 1.0000 | 0.9500
4450 | 三峡村#2柱上公变 100 | 绿 | 77.4899 | 77.4899 | 100.0000 | 0.0000 | 0.0000 | 1.0000 | 0.9500
4451 | 三峡村#1柱上公变 80 | 绿 | 62.7080 | 62.7080 | 80.0000 | 0.0000 | 0.0000 | 1.0000 | 0.9500
4452 | 三峡#5柱上公变 50 | 绿 | 38.1115 | 38.1115 | 50.0000 | 0.0000 | 0.0000 | 1.0000 | 0.9500
4453 | 三塘村红石碑柱上公变 200 | 绿 | 153.2120 | 153.2120 | 200.0000 | 0.0000 | 0.0000 | 1.0000 | 0.9500
4454 | 三塘村熊家包07#柱上公变 200 | 绿 | 156.5840 | 156.5840 | 200.0000 | 0.0000 | 0.0000 | 1.0000 | 0.9500
4455 | 三塘村泰山庙柱上公变 100 | 绿 | 78.6760 | 78.6760 | 100.0000 | 0.0000 | 0.0000 | 1.0000 | 0.9500
4456 | 三塘村梁子上柱上公变 100 | 绿 | 78.0700 | 78.0700 | 100.0000 | 0.0000 | 0.0000 | 1.0000 | 0.9500
4457 | 三塘村桃子坡公变 100 | 绿 | 79.2560 | 79.2560 | 100.0000 | 0.0000 | 0.0000 | 1.0000 | 0.9500
4458 | 三塘村李家院坝#2柱上公变 100 | 绿 | 76.7560 | 76.7560 | 100.0000 | 0.0000 | 0.0000 | 1.0000 | 0.9500
4459 | 三塘村新堰塘#4柱上公变 200 | 绿 | 152.3600 | 152.3600 | 200.0000 | 0.0000 | 0.0000 | 1.0000 | 0.9500
4460 | 三塘村学校柱上公变 100 | 绿 | 78.9800 | 78.9800 | 100.0000 | 0.0000 | 0.0000 | 1.0000 | 0.9500
4461 | 三塘村团包#1柱上公变 50 | 绿 | 38.6750 | 38.6750 | 50.0000 | 0.0000 | 0.0000 | 1.0000 | 0.9500
4462 | 三塘村华头嘴柱上公变 100 | 绿 | 76.6330 | 76.6330 | 100.0000 | 0.0000 | 0.0000 | 1.0000 | 0.9500
4463 | 三塘村办公室柱上公变 100 | 绿 | 76.9240 | 76.9240 | 100.0000 | 0.0000 | 0.0000 | 1.0000 | 0.9500
4464 | 三塘村乱石膏#5柱上公变 100 | 黄 | 75.9960 | 75.9960 | 100.0000 | 0.0000 | 0.0000 | 1.0000 | 0.9500
4465 | 三塘村#6柱上公变 200 | 绿 | 152.0300 | 152.0300 | 200.0000 | 0.0000 | 0.0000 | 1.0000 | 0.9500
4466 | 三坪新#2柱上公变 100 | 绿 | 0.0000 | 76.0040 | 100.0000 | 0.0000 | 0.0000 | 1.0000 | 0.9500
4467 | 三坪#7柱上公变 100 | 绿 | 0.0000 | 77.1160 | 100.0000 | 0.0000 | 0.0000 | 1.0000 | 0.9500
4468 | 三坪#6柱上公变 100 | 绿 | 0.0000 | 76.9330 | 100.0000 | 0.0000 | 0.0000 | 1.0000 | 0.9500
4469 | 三坪#5柱上公变 50 | 绿 | 0.0000 | 38.2040 | 50.0000 | 0.0000 | 0.0000 | 1.0000 | 0.9500
4470 | 三坪#4柱上公变 100 | 绿 | 0.0000 | 76.5960 | 100.0000 | 0.0000 | 0.0000 | 1.0000 | 0.9500
4471 | 三坪#3柱上公变 160 | 绿 | 0.0000 | 123.2860 | 160.0000 | 0.0000 | 0.0000 | 1.0000 | 0.9500
4472 | 三坪#1柱上公变 200 | 绿 | 0.0000 | 155.7140 | 200.0000 | 0.0000 | 0.0000 | 1.0000 | 0.9500
4473 | 三号桥头柱上公变 315 | 绿 | 239.4960 | 239.4960 | 315.0000 | 0.0000 | 0.0000 | 1.0000 | 0.9500
4474 | 三号变台柱上公变 50 | 绿 | 39.0940 | 39.0940 | 50.0000 | 0.0000 | 0.0000 | 1.0000 | 0.9500
4475 | 三台小学前柱上公变 315 | 绿 | 269.0200 | 269.0200 | 315.0000 | 0.0000 | 0.0000 | 1.0000 | 0.9500
4476 | 万民村#9柱上公变 50 | 绿 | 38.1280 | 38.1280 | 50.0000 | 0.0000 | 0.0000 | 1.0000 | 0.9500
4477 | 万民村#8柱上公变(寨子包) 50 | 绿 | 38.8840 | 38.8840 | 50.0000 | 0.0000 | 0.0000 | 1.0000 | 0.9500
4478 | 万民村#7柱上公变 30 | 绿 | 22.8060 | 22.8060 | 30.0000 | 0.0000 | 0.0000 | 1.0000 | 0.9500
4479 | 万民村#6柱上公变（隆兴） 50 | 绿 | 38.8300 | 38.8300 | 50.0000 | 0.0000 | 0.0000 | 1.0000 | 0.9500
4480 | 万民村#5柱上公变（公猪圈） 50 | 绿 | 39.4720 | 39.4720 | 50.0000 | 0.0000 | 0.0000 | 1.0000 | 0.9500
4481 | 万民村#4柱上公变（鲁家平） 50 | 绿 | 39.0900 | 39.0900 | 50.0000 | 0.0000 | 0.0000 | 1.0000 | 0.9500
4482 | 万民村#3柱上公变（龙堰５社） 100 | 绿 | 77.6440 | 77.6440 | 100.0000 | 0.0000 | 0.0000 | 1.0000 | 0.9500
4483 | 万民村#2柱上公变 50 | 绿 | 41.5300 | 41.5300 | 50.0000 | 0.0000 | 0.0000 | 1.0000 | 0.9500
4484 | 万民村#1柱上公变(龙兴#１) 50 | 绿 | 38.1880 | 38.1880 | 50.0000 | 0.0000 | 0.0000 | 1.0000 | 0.9500
4485 | 万兴#6柱上公变 50 | 绿 | 39.3500 | 39.3500 | 50.0000 | 0.0000 | 0.0000 | 1.0000 | 0.9500
4486 | 万兴#5柱上公变 30 | 绿 | 22.9820 | 22.9820 | 30.0000 | 0.0000 | 0.0000 | 1.0000 | 0.9500
4487 | 万兴#4柱上公变 50 | 绿 | 38.0020 | 38.0020 | 50.0000 | 0.0000 | 0.0000 | 1.0000 | 0.9500
4488 | 万兴#3柱上公变 30 | 绿 | 22.9695 | 22.9695 | 30.0000 | 0.0000 | 0.0000 | 1.0000 | 0.9500
4489 | 万兴#2柱上公变（尼儿坪） 50 | 绿 | 39.3400 | 39.3400 | 50.0000 | 0.0000 | 0.0000 | 1.0000 | 0.9500
4490 | 万兴#1柱上公变 50 | 绿 | 38.0020 | 38.0020 | 50.0000 | 0.0000 | 0.0000 | 1.0000 | 0.9500
4491 | 七里村#9柱上公变 200 | 绿 | 158.4260 | 158.4260 | 200.0000 | 0.0000 | 0.0000 | 1.0000 | 0.9500
4492 | 七里村#8柱上公变 50 | 绿 | 39.7620 | 39.7620 | 50.0000 | 0.0000 | 0.0000 | 1.0000 | 0.9500
4493 | 七里村#7柱上公变 50 | 绿 | 61.6250 | 61.6250 | 80.0000 | 0.0000 | 0.0000 | 1.0000 | 0.9500
4494 | 七里村#6柱上公变 80 | 黄 | 9.4310 | 9.4310 | 80.0000 | 0.0000 | 0.0000 | 1.0000 | 0.9500
4495 | 七里村#5柱上公变 100 | 绿 | 78.1720 | 78.1720 | 100.0000 | 0.0000 | 0.0000 | 1.0000 | 0.9500
4496 | 七里村#4柱上公变 50 | 绿 | 41.3280 | 41.3280 | 50.0000 | 0.0000 | 0.0000 | 1.0000 | 0.9500
4497 | 七里村#3柱上公变 200 | 绿 | 156.1910 | 156.1910 | 200.0000 | 0.0000 | 0.0000 | 1.0000 | 0.9500
4498 | 七里村#2柱上公变 200 | 绿 | 157.5140 | 157.5140 | 200.0000 | 0.0000 | 0.0000 | 1.0000 | 0.9500
4499 | 七里村#1柱上公变 315 | 绿 | 256.3860 | 256.3860 | 315.0000 | 0.0000 | 0.0000 | 1.0000 | 0.9500
4500 | 七里村#11柱上公变 200 | 绿 | 152.7080 | 152.7080 | 200.0000 | 0.0000 | 0.0000 | 1.0000 | 0.9500
4501 | 七里村#10（马口）柱上公变 100 | 绿 | 76.4080 | 76.4080 | 100.0000 | 0.0000 | 0.0000 | 1.0000 | 0.9500
4502 | 七星#9柱上公变 50 | 黄 | 0.0000 | 38.1830 | 50.0000 | 0.0000 | 0.0000 | 1.0000 | 0.9500
4503 | 七星#8柱上公变 50 | 黄 | 0.0000 | 39.4460 | 50.0000 | 0.0000 | 0.0000 | 1.0000 | 0.9500
4504 | 七星#7柱上公变 250 | 黄 | 0.0000 | 191.6635 | 250.0000 | 0.0000 | 0.0000 | 1.0000 | 0.9500
4505 | 七星#6柱上公变 50 | 黄 | 0.0000 | 0.0000 | 50.0000 | 0.0000 | 39.9750 | 1.0000 | 0.9500
4506 | 七星#5柱上公变 50 | 黄 | 0.0000 | 40.0820 | 50.0000 | 0.0000 | 0.0000 | 1.0000 | 0.9500
4507 | 七星#4柱上公变 200 | 黄 | 0.0000 | 155.0600 | 200.0000 | 0.0000 | 0.0000 | 1.0000 | 0.9500
4508 | 七星#3柱上公变 50 | 黄 | 0.0000 | 38.8640 | 50.0000 | 0.0000 | 0.0000 | 1.0000 | 0.9500
4509 | 七星#2柱上公变 250 | 黄 | 0.0000 | 191.7440 | 250.0000 | 0.0000 | 0.0000 | 1.0000 | 0.9500
4510 | 七星#11柱上公变 100 | 黄 | 0.0000 | 76.5960 | 100.0000 | 0.0000 | 0.0000 | 1.0000 | 0.9500
4511 | 七彩幼儿园坎下2#柱上公变 315 | 绿 | 242.4240 | 242.4240 | 315.0000 | 0.0000 | 0.0000 | 1.0000 | 0.9500
4512 | 七彩幼儿园坎下1#柱上公变 315 | 绿 | 244.5520 | 244.5520 | 315.0000 | 0.0000 | 0.0000 | 1.0000 | 0.9500
4513 | 七彩幼儿园#3柱上公变 315 | 绿 | 241.5280 | 241.5280 | 315.0000 | 0.0000 | 0.0000 | 1.0000 | 0.9500
4514 | 一号桥西侧旁柱上公变 315 | 绿 | 257.8600 | 257.8600 | 315.0000 | 0.0000 | 0.0000 | 1.0000 | 0.9500
4515 | 一号桥东侧柱上公变 315 | 绿 | 239.5680 | 239.5680 | 315.0000 | 0.0000 | 0.0000 | 1.0000 | 0.9500
4516 | 一号变台柱上公变 100 | 绿 | 79.7760 | 79.7760 | 100.0000 | 0.0000 | 0.0000 | 1.0000 | 0.9500
4517 | 10V胡家村#02变箱变 | 绿 | 478.8480 | 478.8480 | 630.0000 | 0.0000 | 0.0000 | 1.0000 | 0.9500
4518 | 10kV胡家村#01变箱变 | 绿 | 479.0400 | 479.0400 | 630.0000 | 0.0000 | 0.0000 | 1.0000 | 0.9500
4519 | 10kV竹镇线竹园场镇二号柱上公变 400 | 绿 | 326.9800 | 326.9800 | 400.0000 | 0.0000 | 0.0000 | 1.0000 | 0.9500
4520 | 10kV竹镇线竹园场镇三号柱上公变 315 | 绿 | 260.9440 | 260.9440 | 315.0000 | 0.0000 | 0.0000 | 1.0000 | 0.9500
4521 | 10kV甲赵线龙山居委会#3柱上公变 200 | 绿 | 168.2600 | 168.2600 | 200.0000 | 0.0000 | 0.0000 | 1.0000 | 0.9500
4522 | 10kV民长线平淌#1柱上公变 80 | 绿 | 0.0000 | 60.8180 | 80.0000 | 0.0000 | 0.0000 | 1.0000 | 0.9500
4523 | 10kV景观大道A区#1公变 | 绿 | 304.4920 | 304.4920 | 400.0000 | 0.0000 | 0.0000 | 1.0000 | 0.9500
4524 | 10kV安置点九三号箱变 | 绿 | 381.5120 | 381.5120 | 500.0000 | 0.0000 | 0.0000 | 1.0000 | 0.9500
4525 | 工业园区三期#5公用箱变配电变压器配电变压器 | 黄 | 269.9800 | 269.9800 | 400.0000 | 0.0000 | 0.0000 | 1.0000 | 0.9500